## 1
Приложение N 1
к приказу Департамента топливно-энергетического комплекса и тарифного регулирования Вологодской области
от " ____" __________ 2021 г. N _____
Перечни инвестиционных проектов
Раздел 1. План финансирования капитальных вложений по инвестиционным проектам
Общество с ограниченной ответственностью "Городская электросетевая компания"
полное наименование субъекта электроэнергетики
Номер группы инвестиционных проектов | Наименование инвестиционного проекта (наименование группы инвестиционных проектов) | Идентификатор инвестиционного проекта | Год начала реализации инвестиционного проекта | Год окончания реализации инвестиционного проекта | Полная сметная стоимость инвестиционного проекта в соответствии с утвержденной проектной документацией |  |  | Оценка полной стоимости инвестиционного проекта в прогнозных ценах соответствующих лет, млн рублей (с НДС) | Остаток финансирования капитальных вложений в прогнозных ценах соответствующих лет, млн рублей (с НДС) | Финансирование капитальных вложений в прогнозных ценах соответствующих лет, млн рублей (с НДС)
[5 empty] | План |  |  |  |  | Утвержденный план 2022 год |  |  |  |  | Утвержденный план 2023 год |  |  |  |  | Утвержденный план 2024 год |  |  |  |  | Утвержденный план 2025 год |  |  |  |  | Итого (план)
|  |  |  | План | в базисном уровне цен, млн рублей (с НДС) | в ценах, сложившихся со времени составления сметной документации, млн. рублей (с НДС) | месяц и год составления сметной документации | План | План на 01.01.2022 | Общий объем финансирования, в том числе за счет: | федерального бюджета | бюджетов субъектов Российской Федерации и муниципальных образований | средств, полученных от оказания услуг, реализации товаров по регулируемым государством ценам (тарифам) | иных источников финансирования | Общий объем финансирования, в том числе за счет: | федерального бюджета | бюджетов субъектов Российской Федерации и муниципальных образований | средств, полученных от оказания услуг, реализации товаров по регулируемым государством ценам (тарифам) | иных источников финансирования | Общий объем финансирования, в том числе за счет: | федерального бюджета | бюджетов субъектов Российской Федерации и муниципальных образований | средств, полученных от оказания услуг, реализации товаров по регулируемым государством ценам (тарифам) | иных источников финансирования | Общий объем финансирования, в том числе за счет: | федерального бюджета | бюджетов субъектов Российской Федерации и муниципальных образований | средств, полученных от оказания услуг, реализации товаров по регулируемым государством ценам (тарифам) | иных источников финансирования | Общий объем финансирования, в том числе за счет: | федерального бюджета | бюджетов субъектов Российской Федерации и муниципальных образований | средств, полученных от оказания услуг, реализации товаров по регулируемым государством ценам (тарифам) | иных источников финансирования
1 | 2 | 3 | 4 | 5 | 6 | 7 | 8 | 9 | 10 | 11.1 | 11.2 | 11.3 | 11.4 | 11.5 | 11.6 | 11.7 | 11.8 | 11.9 | 11.10 | 11.11 | 11.12 | 11.13 | 11.14 | 11.15 | 11.16 | 11.17 | 11.18 | 11.19 | 11.20 | 12 | 13 | 14 | 15 | 16
Всего, в т.ч. | - | - | 2022 | 2025 | 2.6187 | 22.7825 |  | 26.5674 | 26.5674 | 6.6457 | - | - | 6.6457 | - | 6.6512 | - | - | 6.6512 | - | 6.6384 | - | - | 6.6384 | - | 6.632 | - | - | 6.632 | - | 26.5674 | - | - | 26.5674 | -
1.2.1.1 | Реконструкция мачтовой КТП 10/0,4 160 кВА с заменой силового трансформатора КТП-Скважины п. Можайское, Вологодский район | L_TP_1.2.1.1_06 | 2023 | 2023 | 0.033935 | 0.29524 | февраль 2021 | 0.31861 | 0.31861 | 0 | - | - | 0 | - | 0.31861 | - | - | 0.31861 | - | 0 | - | - | 0 | - | 0 | - | - | 0 | - | 0.31861 | - | - | 0.31861 | -
1.2.1.1 | Реконструкция трансформаторной подстанции 1х400 кВА с заменой силового трансформатора ЗТП-12 п. Ермаково, Вологодский район | L_TP_1.2.1.1_07 | 2023 | 2023 | 0.0491 | 0.42717 | февраль 2021 | 0.46099 | 0.46099 | 0 | - | - | 0 | - | 0.46099 | - | - | 0.46099 | - | 0 | - | - | 0 | - | 0 | - | - | 0 | - | 0.46099 | - | - | 0.46099 | -
1.2.1.1 | Реконструкция трансформаторной подстанции 2х400 кВА с заменой силового трансформатора ЗТП-34 п. Непотягово, Вологодский район | L_TP_1.2.1.1_08 | 2023 | 2023 | 0.0982 | 0.85434 | февраль 2021 | 0.92197 | 0.92197 | 0 | - | - | 0 | - | 0.92197 | - | - | 0.92197 | - | 0 | - | - | 0 | - | 0 | - | - | 0 | - | 0.92197 | - | - | 0.92197 | -
1.2.1.1 | Реконструкция трансформаторной подстанции 1х315 кВА, 1*160 кВА с заменой силового трансформатора ЗТП-Котельная п. Сосновка, Вологодский район | L_TP_1.2.1.1_09 | 2024 | 2024 | 0.083899 | 0.72992 | февраль 2021 | 0.81921 | 0.81921 | 0 | - | - | 0 | - | 0 | - | - | 0 | - | 0.81921 | - | - | 0.81921 | - | 0 | - | - | 0 | - | 0.81921 | - | - | 0.81921 | -
1.2.1.1 | Реконструкция трансформаторной подстанции 2х630 кВА с заменой силового трансформатора ТП "Авторемзавод-1" г. Грязовец | L_TP_1.2.1.1_10 | 2022 | 2022 | 0.12733 | 1.1078 | февраль 2021 | 1.1399 | 1.1399 | 1.1399 | - | - | 1.1399 | - |  | - | - | 0 | - | 0 | - | - | 0 | - | 0 | - | - | 0 | - | 1.1399 | - | - | 1.1399
1.2.1.1 | Реконструкция трансформаторной подстанции 1х400 кВА с заменой силового трансформатора ЗТП-8 п. Ермаково, Вологодский район | L_TP_1.2.1.1_11 | 2022 | 2022 | 0.049101 | 0.42718 | февраль 2021 | 0.43956 | 0.43956 | 0.43956 | - | - | 0.43956 | - |  | - | - | 0 | - | 0 | - | - | 0 | - | 0 | - | - | 0 | - | 0.43956 | - | - | 0.43956
1.2.1.1 | Реконструкция трансформаторной подстанции 2х400 кВА заменой силовых трансформаторов ТП "Котельная" г. Вологда,, Пошехонское шоссе д. 18 | L_TP_1.2.1.1_12 | 2022 | 2022 | 0.0982 | 0.85434 | февраль 2021 | 0.87912 | 0.87912 | 0.87912 | - | - | 0.87912 | - |  | - | - | 0 | - | 0 | - | - | 0 | - | 0 | - | - | 0 | - | 0.87912 | - | - | 0.87912
1.2.1.1 | Реконструкция трансформаторной подстанции 1х160 кВА с заменой силового трансформатора ЗТП-1 Жилая зона д. Стризнево, Вологодский район | L_TP_1.2.1.1_13 | 2025 | 2025 | 0.033935 | 0.29524 | февраль 2021 | 0.34461 | 0.34461 | 0 | - | - | 0 | - | 0 | - | - | 0 | - | 0 | - | - | 0 | - | 0.34461 | - | - | 0.34461 | - | 0.34461 | - | - | 0.34461 | -
1.2.1.1 | Реконструкция трансформаторной подстанции 1х400 кВА с заменой силового трансформатора ЗТП-Школа п. Сосновка, Вологодский район | L_TP_1.2.1.1_14 | 2025 | 2025 | 0.049101 | 0.42718 | февраль 2021 | 0.49861 | 0.49861 | 0 | - | - | 0 | - | 0 | - | - | 0 | - | 0 | - | - | 0 | - | 0.49861 | - | - | 0.49861 | - | 0.49861 | - | - | 0.49861 | -
1.2.1.1 | Реконструкция трансформаторной подстанции 2х400 кВА с заменой силового трансформатора ЗТП-2 Котельная д. Стризнево, Вологодский район | L_TP_1.2.1.1_15 | 2025 | 2025 | 0.0982 | 0.85434 | февраль 2021 | 0.9972 | 0.9972 | 0 | - | - | 0 | - | 0 | - | - | 0 | - | 0 | - | - | 0 | - | 0.9972 | - | - | 0.9972 | - | 0.9972 | - | - | 0.9972 | -
1.2.1.1 | Реконструкция трансформаторной подстанции 1х400 кВА с заменой силового трансформатора ЗТП-35 п. Непотягово, Вологодский район | L_TP_1.2.1.1_16 | 2025 | 2025 | 0.049101 | 0.42718 | февраль 2021 | 0.49861 | 0.49861 | 0 | - | - | 0 | - | 0 | - | - | 0 | - | 0 | - | - | 0 | - | 0.49861 | - | - | 0.49861 | - | 0.49861 | - | - | 0.49861 | -
1.2.1.1 | Реконструкция трансформаторной подстанции 2х400 кВА с заменой силовых трансформаторов ЗТП-Надеево-1 п. Надеево, Вологодский район | L_TP_1.2.1.1_17 | 2022 | 2022 | 0.0982 | 0.85434 | февраль 2021 | 0.87912 | 0.87912 | 0.87912 | - | - | 0.87912 | - |  | - | - | 0 | - | 0 | - | - | 0 | - | 0 | - | - | 0 | - | 0.87912 | - | - | 0.87912
1.2.1.1 | Реконструкция трансформаторной подстанции 2х400 кВА с заменой силовых трансформаторов ЗТП-Надеево-2 п. Надеево, Вологодский район | L_TP_1.2.1.1_18 | 2023 | 2023 | 0.0982 | 0.85434 | февраль 2021 | 0.92197 | 0.92197 | 0 | - | - | 0 | - | 0.92197 | - | - | 0.92197 | - | 0 | - | - | 0 | - | 0 | - | - | 0 | - | 0.92197 | - | - | 0.92197 | -
1.2.1.1 | Реконструкция трансформаторной подстанции 1х250 кВА с заменой силового трансформатора КТП-Михалево-3 п. Надеево, Вологодский район | L_TP_1.2.1.1_19 | 2023 | 2023 | 0.04195 | 0.36497 | февраль 2021 | 0.39386 | 0.39386 | 0 | - | - | 0 | - | 0.39386 | - | - | 0.39386 | - | 0 | - | - | 0 | - | 0 | - | - | 0 | - | 0.39386 | - | - | 0.39386 | -
1.2.1.1 | Реконструкция трансформаторной подстанции 1х250 кВА с заменой силового трансформатора ЗТП- 400 Торговый центр п. Непотягово, Вологодский район | L_TP_1.2.1.1_20 | 2023 | 2023 | 0.04195 | 0.36497 | февраль 2021 | 0.39386 | 0.39386 | 0 | - | - | 0 | - | 0.39386 | - | - | 0.39386 | - | 0 | - | - | 0 | - | 0 | - | - | 0 | - | 0.39386 | - | - | 0.39386 | -
1.2.1.1 | Реконструкция трансформаторной подстанции 1х400 кВА с заменой силового трансформатора ЗТП-ПМК-1 п. Сосновка, Вологодский район | L_TP_1.2.1.1_21 | 2023 | 2023 | 0.049101 | 0.42718 | февраль 2021 | 0.46099 | 0.46099 | 0 | - | - | 0 | - | 0.46099 | - | - | 0.46099 | - | 0 | - | - | 0 | - | 0 | - | - | 0 | - | 0.46099 | - | - | 0.46099 | -
1.2.1.1 | Реконструкция трансформаторной подстанции 1х400 кВА с заменой силового трансформатора ТП-Очистные п. Сосновка, Вологодский район | L_TP_1.2.1.1_22 | 2023 | 2023 | 0.049101 | 0.42718 | февраль 2021 | 0.46099 | 0.46099 | 0 | - | - | 0 | - | 0.46099 | - | - | 0.46099 | - | 0 | - | - | 0 | - | 0 | - | - | 0 | - | 0.46099 |  |  | 0.46099 | -
1.2.1.1 | Реконструкция РП-0,4 кВ, замена КР0,4 кВ жилых домов в кол-ве 23 шт. п. Ермаково, Вологодский район | L_TP_1.2.1.1_29 | 2024 | 2024 | 0.21087 | 1.8346 | февраль 2021 | 2.059 | 2.059 | 0 | - | - | 0 | - | 0 | - | - | 0 | - | 2.059 | - | - | 2.059 | - | 0 | - | - | 0 | - | 2.059 | - | - | 2.059 | -
1.2.3.1 | Реализация мероприятий по интеллектуальному учету электричекой энергии | L_ISUE_1.2.3.1_02 | 2022 | 2025 | 0.93023 | 8.093 | февраль 2021 | 10.467 | 10.467 | 3.308 | - | - | 3.308 | - | 2.318 | - | - | 2.318 | - | 0.548 | - | - | 0.548 | - | 4.293 | - | - | 4.293 | - | 10.467 | - | - | 10.467
1.4.1 | Новое строительство КЛЭП-0,4 кВ ТП-поселок-Дома№6,7,8,2,1,9,11,13,10,5,5А п. Можайское, Вологодский район | L_KL_1.4.1_24 | 2024 | 2024 | 0.32897 | 2.8621 | февраль 2021 | 3.2122 | 3.2122 | 0 | - | - | 0 | - | 0 | - | - | 0 | - | 3.2122 | - | - | 3.2122 | - | 0 | - | - | 0 | - | 3.2122 | - | - | 3.2122 | -
<1> Указывается номер приложения к решению об утверждении инвестиционной программы, изменений, вносимых в инвестиционную программу, или инвестиционной программы и изменений, вносимых в инвестиционную программу.
<2> Указываются наименование органа исполнительной власти и реквизиты решения об утверждении инвестиционной программы, изменений, вносимых в инвестиционную программу, или инвестиционной программы и изменений, вносимых в инвестиционную программу.
<3> Словосочетания вида "год X", "год (X + 1)", "год (X + 1)" в различных падежах заменяются указанием года (четыре цифры и слово "год" в соответствующем падеже), который определяется как первый год реализации инвестиционной программы (если утверждается инвестиционная программа) или год, в котором принимается решение об утверждении изменений, вносимых в инвестиционную программу, или инвестиционной программы и изменений, вносимых в инвестиционную программу, плюс количество лет, равных числу, указанному в словосочетании после знака "+".
Если решение об утверждении инвестиционной программы (изменений, вносимых в инвестиционную программу, или инвестиционной программы и изменений, вносимых в инвестиционную программу) принимается на период:
более 3 лет, то после столбца 11.15 настоящая форма дополняется новыми столбцами, аналогичными столбцам 11.11 - 11.15, с указанием в наименовании заголовков столбцов соответствующих годов, в отношении которых заполняется такая форма, и порядковых номеров столбцов;
менее 3 лет, то в настоящей форме удаляются столбцы 11.11 - 11.15 или 11.6 - 11.15.

## 2
Приложение N 2
к приказу Департамента топливно-энергетического комплекса и тарифного регулирования Вологодской области
от " _____" ______________ 2021 г. N __________
Перечни инвестиционных проектов
Раздел 2. План освоения капитальных вложений по инвестиционным проектам
Общество с ограниченной ответственностью "Городская электросетевая компания"
полное наименование субъекта электроэнергетики
Номер группы инвестиционных проектов | Наименование инвестиционного проекта (группы инвестиционных проектов) | Идентификатор инвестиционного проекта | Год начала реализации инвестиционного проекта | Год окончания реализации инвестиционного проекта | Полная сметная стоимость инвестиционного проекта в соответствии с утвержденной проектной документацией в базисном уровне цен, млн рублей (без НДС) | Оценка полной стоимости в прогнозных ценах соответствующих лет, млн рублей (без НДС) |  |  |  |  | Остаток освоения капитальных вложений, млн рублей (без НДС) |  | Освоение капитальных вложений в прогнозных ценах соответствующих лет, млн рублей (без НДС)
[6 empty] | План |  |  |  |  | План на 01.01.2022 года |  | 2022 | 2023 | 2024 | 2025 | Итого (план)
|  |  |  | План | План | Всего, в т.ч.: | проектно-изыскательские работы | строительные работы, реконструкция, монтаж оборудования | оборудование | прочие затраты | в базисном уровне цен | в прогнозных ценах соответствующих лет | Утвержденный план | Утвержденный план | Утвержденный план | Утвержденный план
1 | 2 | 3 | 4 | 5 | 6 | 7 | 8 | 9 | 10 | 11 | 12 | 13 | 14.1 | 14.2 | 14.3. | 14.4 | 15
Всего, в т.ч. | - | - | 2022 | 2025 | 2.1822 | 22.1395 | 0 | 13.417 | 8.7225 | 0 | 2.1822 | 22.1395 | 5.5381 | 5.5427 | 5.532 | 5.5267 | 22.1395
1.2.1.1 | Реконструкция мачтовой КТП 10/0,4 160 кВА с заменой силового трансформатора КТП-Скважины п. Можайское, Вологодский район | L_TP_1.2.1.1_06 | 2023 | 2023 | 0.028279 | 0.26551 | - | 0.26551 | - | - | 0.028279 | 0.26551 | 0 | 0.26551 | 0 | 0 | 0.26551
1.2.1.1 | Реконструкция трансформаторной подстанции 1х400 кВА с заменой силового трансформатора ЗТП-12 п. Ермаково, Вологодский район | L_TP_1.2.1.1_07 | 2023 | 2023 | 0.040917 | 0.38416 | - | 0.38416 | - | - | 0.040917 | 0.38416 | 0 | 0.38416 | 0 | 0 | 0.38416
1.2.1.1 | Реконструкция трансформаторной подстанции 2х400 кВА с заменой силового трансформатора ЗТП-34 п. Непотягово, Вологодский район | L_TP_1.2.1.1_08 | 2023 | 2023 | 0.081834 | 0.76831 | - | 0.76831 | - | - | 0.081834 | 0.76831 | 0 | 0.76831 | 0 | 0 | 0.76831
1.2.1.1 | Реконструкция трансформаторной подстанции 1х315 кВА, 1*160 кВА с заменой силового трансформатора ЗТП-Котельная п. Сосновка, Вологодский район | L_TP_1.2.1.1_09 | 2024 | 2024 | 0.069916 | 0.68268 | - | 0.68268 | - | - | 0.069916 | 0.68268 | 0 | 0 | 0.68268 | 0 | 0.68268
1.2.1.1 | Реконструкция трансформаторной подстанции 2х630 кВА с заменой силового трансформатора ТП "Авторемзавод-1" г. Грязовец | L_TP_1.2.1.1_10 | 2022 | 2022 | 0.10611 | 0.94993 | - | 0.94993 | - | - | 0.10611 | 0.94993 | 0.94993 | 0 | 0 | 0 | 0.94993
1.2.1.1 | Реконструкция трансформаторной подстанции 1х400 кВА с заменой силового трансформатора ЗТП-8 п. Ермаково, Вологодский район | L_TP_1.2.1.1_11 | 2022 | 2022 | 0.040917 | 0.3663 | - | 0.3663 | - | - | 0.040917 | 0.3663 | 0.3663 | 0 | 0 | 0 | 0.3663
1.2.1.1 | Реконструкция трансформаторной подстанции 2х400 кВА заменой силовых трансформаторов ТП "Котельная" г. Вологда,, Пошехонское шоссе д. 18 | L_TP_1.2.1.1_12 | 2022 | 2022 | 0.081834 | 0.7326 | - | 0.7326 | - | - | 0.081834 | 0.7326 | 0.7326 | 0 | 0 | 0 | 0.7326
1.2.1.1 | Реконструкция трансформаторной подстанции 1х160 кВА с заменой силового трансформатора ЗТП-1 Жилая зона д. Стризнево, Вологодский район | L_TP_1.2.1.1_13 | 2025 | 2025 | 0.028279 | 0.28717 | - | 0.28717 | - | - | 0.028279 | 0.28717 | 0 | 0 | 0 | 0.28717 | 0.28717
1.2.1.1 | Реконструкция трансформаторной подстанции 1х400 кВА с заменой силового трансформатора ЗТП-Школа п. Сосновка, Вологодский район | L_TP_1.2.1.1_14 | 2025 | 2025 | 0.040917 | 0.41551 | - | 0.41551 | - | - | 0.040917 | 0.41551 | 0 | 0 | 0 | 0.41551 | 0.41551
1.2.1.1 | Реконструкция трансформаторной подстанции 2х400 кВА с заменой силового трансформатора ЗТП-2 Котельная д. Стризнево, Вологодский район | L_TP_1.2.1.1_15 | 2025 | 2025 | 0.081833 | 0.831 | - | 0.831 | - | - | 0.081833 | 0.831 | 0 | 0 | 0 | 0.831 | 0.831
1.2.1.1 | Реконструкция трансформаторной подстанции 1х400 кВА с заменой силового трансформатора ЗТП-35 п. Непотягово, Вологодский район | L_TP_1.2.1.1_16 | 2025 | 2025 | 0.040917 | 0.41551 | - | 0.41551 | - | - | 0.040917 | 0.41551 | 0 | 0 | 0 | 0.41551 | 0.41551
1.2.1.1 | Реконструкция трансформаторной подстанции 2х400 кВА с заменой силовых трансформаторов ЗТП-Надеево-1 п. Надеево, Вологодский район | L_TP_1.2.1.1_17 | 2022 | 2022 | 0.081833 | 0.7326 | - | 0.7326 | - | - | 0.081833 | 0.7326 | 0.7326 | 0 | 0 | 0 | 0.7326
1.2.1.1 | Реконструкция трансформаторной подстанции 2х400 кВА с заменой силовых трансформаторов ЗТП-Надеево-2 п. Надеево, Вологодский район | L_TP_1.2.1.1_18 | 2023 | 2023 | 0.081833 | 0.76831 | - | 0.76831 | - | - | 0.081833 | 0.76831 | 0 | 0.76831 | 0 | 0 | 0.76831
1.2.1.1 | Реконструкция трансформаторной подстанции 1х250 кВА с заменой силового трансформатора КТП-Михалево-3 п. Надеево, Вологодский район | L_TP_1.2.1.1_19 | 2023 | 2023 | 0.034959 | 0.32822 | - | 0.32822 | - | - | 0.034959 | 0.32822 | 0 | 0.32822 | 0 | 0 | 0.32822
1.2.1.1 | Реконструкция трансформаторной подстанции 1х250 кВА с заменой силового трансформатора ЗТП- 400 Торговый центр п. Непотягово, Вологодский район | L_TP_1.2.1.1_20 | 2023 | 2023 | 0.034959 | 0.32822 | - | 0.32822 | - | - | 0.034959 | 0.32822 | 0 | 0.32822 | 0 | 0 | 0.32822
1.2.1.1 | Реконструкция трансформаторной подстанции 1х400 кВА с заменой силового трансформатора ЗТП-ПМК-1 п. Сосновка, Вологодский район | L_TP_1.2.1.1_21 | 2023 | 2023 | 0.040917 | 0.38416 | - | 0.38416 | - | - | 0.040917 | 0.38416 | 0 | 0.38416 | 0 | 0 | 0.38416
1.2.1.1 | Реконструкция трансформаторной подстанции 1х400 кВА с заменой силового трансформатора ТП-Очистные п. Сосновка, Вологодский район | L_TP_1.2.1.1_22 | 2023 | 2023 | 0.040917 | 0.38416 | - | 0.38416 | - | - | 0.040917 | 0.38416 | 0 | 0.38416 | 0 | 0 | 0.38416
1.2.1.1 | Реконструкция РП-0,4 кВ, замена КР0,4 кВ жилых домов в кол-ве 23 шт. п. Ермаково, Вологодский район | L_TP_1.2.1.1_29 | 2024 | 2024 | 0.17573 | 1.7158 | - | 1.7158 | - | - | 0.17573 | 1.7158 | 0 | 0 | 1.7158 | 0 | 1.7158
1.2.3.1 | Реализация мероприятий по интеллектуальному учету электричекой энергии | L_ISUE_1.2.3.1_02 | 2022 | 2025 | 0.77519 | 8.7225 | - | - | 8.7225 | - | 0.77519 | 8.7225 | 2.7567 | 1.9317 | 0.45667 | 3.5775 | 8.7225
1.4.1 | Новое строительство КЛЭП-0,4 кВ ТП-поселок-Дома№6,7,8,2,1,9,11,13,10,5,5А п. Можайское, Вологодский район | L_KL_1.4.1_24 | 2024 | 2024 | 0.27414 | 2.6768 | - | 2.6768 | - | - | 0.27414 | 2.6768 | 0 | 0 | 2.6768 | 0 | 2.6768
<1> Указывается номер приложения к решению об утверждении инвестиционной программы, изменений, вносимых в инвестиционную программу, или инвестиционной программы и изменений, вносимых в инвестиционную программу.
<2> Указываются наименование органа исполнительной власти и реквизиты решения об утверждении инвестиционной программы, изменений, вносимых в инвестиционную программу, или инвестиционной программы и изменений, вносимых в инвестиционную программу.
<3> Словосочетания вида "год X", "год (X + 1)", "год (X + 1)" в различных падежах заменяются указанием года (четыре цифры и слово "год" в соответствующем падеже), который определяется как первый год реализации инвестиционной программы (если утверждается инвестиционная программа) или год, в котором принимается решение об утверждении изменений, вносимых в инвестиционную программу, или инвестиционной программы и изменений, вносимых в инвестиционную программу, плюс количество лет, равных числу, указанному в словосочетании после знака "+".
Если решение об утверждении инвестиционной программы (изменений, вносимых в инвестиционную программу, или инвестиционной программы и изменений, вносимых в инвестиционную программу) принимается на период:
более 3 лет, то после столбца 14.3 настоящая форма дополняется новыми столбцами, аналогичными столбцу 14.3, с указанием в наименовании заголовков столбцов соответствующих годов, в отношении которых заполняется такая форма, и порядковых номеров столбцов;
менее 3 лет, то в настоящей форме удаляются столбцы 14.2 - 14.3 или 14.3.

## 3_2022
Приложение N 3
к приказу Департамента топливно-энергетического комплекса и тарифного регулирования Вологодской области
от "____" _____________ 2021 г. N _____
Перечни инвестиционных проектов
Раздел 3. Цели реализации инвестиционных проектов сетевой организации на 2022 год <3>
Общество с ограниченной ответственностью "Городская электросетевая компания"
полное наименование субъекта электроэнергетики
Номер группы инвестиционных проектов | Наименование инвестиционного проекта (группы инвестиционных проектов) | Идентификатор инвестиционного проекта | Цели реализации инвестиционных проектов и плановые значения количественных показателей, характеризующие достижение таких целей
|  |  | Развитие электрической сети/усиление существующей электрической сети, связанное с подключением новых потребителей |  |  | Замещение (обновление) электрической сети/повышение экономической эффективности (мероприятия направленные на снижение эксплуатационных затрат) оказания услуг в сфере электроэнергетики |  |  | Повышение надежности оказываемых услуг в сфере электроэнергетики |  |  | Повышение качества оказываемых услуг в сфере электроэнергетики |  |  | Выполнение требований законодательства Российской Федерации, предписаний органов исполнительной власти, регламентов рынков электрической энергии |  |  | Обеспечение текущей деятельности в сфере электроэнергетики, в том числе развитие информационной инфраструктуры, хозяйственное обеспечение деятельности |  |  | Инвестиции, связанные с деятельностью, не относящейся к сфере электроэнергетики
|  |  | Наименование количественного показателя, соответствующего цели <4> | Наименование количественного показателя, соответствующего цели | ... | Наименование количественного показателя, соответствующего цели | Наименование количественного показателя, соответствующего цели | ... | показатель замены силовых (авто-) трансформаторов | показатель оценки изменения доли полезного отпуска электрической энергии, который формируется посредством приборов учета электрической энергии, включенных в систему сбора и передачи данных | ... | Наименование количественного показателя, соответствующего цели | Наименование количественного показателя, соответствующего цели | ... | Наименование количественного показателя, соответствующего цели | Наименование количественного показателя, соответствующего цели | ... | Наименование количественного показателя, соответствующего цели | Наименование количественного показателя, соответствующего цели | ... | Наименование количественного показателя, соответствующего цели | Наименование количественного показателя, соответствующего цели | ...
1 | 2 | 3 | 4.1 | 4.2 | 4... | 5.1 | 5.2 | 5... | 6.1 | 6.2 | 6... | 7.1 | 7.2 | 7... | 8.1 | 8.2 | 8... | 9.1 | 9.2 | 9... | 10.1 | 10.2 | 10...
Всего, в т.ч. | - | - | нд
1.2.1.1 | Реконструкция трансформаторной подстанции 2х630 кВА с заменой силового трансформатора ТП "Авторемзавод-1" г. Грязовец | L_TP_1.2.1.1_10 | нд | нд | нд | нд | нд | нд | 1.26 | нд | нд | нд | нд | нд | нд | нд | нд | нд | нд | нд | нд | нд | нд
1.2.1.1 | Реконструкция трансформаторной подстанции 1х400 кВА с заменой силового трансформатора ЗТП-8 п. Ермаково, Вологодский район | L_TP_1.2.1.1_11 | нд | нд | нд | нд | нд | нд | 0.4 | нд | нд | нд | нд | нд | нд | нд | нд | нд | нд | нд | нд | нд | нд
1.2.1.1 | Реконструкция трансформаторной подстанции 2х400 кВА заменой силовых трансформаторов ТП "Котельная" г. Вологда,, Пошехонское шоссе д. 18 | L_TP_1.2.1.1_12 | нд | нд | нд | нд | нд | нд | 0.8 | нд | нд | нд | нд | нд | нд | нд | нд | нд | нд | нд | нд | нд | нд
1.2.1.1 | Реконструкция трансформаторной подстанции 2х400 кВА с заменой силовых трансформаторов ЗТП-Надеево-1 п. Надеево, Вологодский район | L_TP_1.2.1.1_17 | нд | нд | нд | нд | нд | нд | 0.8 | нд | нд | нд | нд | нд | нд | нд | нд | нд | нд | нд | нд | нд | нд
1.2.3.1 | Реализация мероприятий по интеллектуальному учету электричекой энергии | L_ISUE_1.2.3.1_02 | нд | нд | нд | нд | нд | нд | нд | 0.0104 | нд | нд | нд | нд | нд | нд | нд | нд | нд | нд | нд | нд | нд
<1> Указывается номер приложения к решении об утверждении инвестиционной программы, изменений, вносимых инвестиционную программу, или инвестиционной программы и изменений, вносимых инвестиционную программу.
<2> Указываются наименование органа исполнительной власти и реквизит решения об утверждении инвестиционной программы, изменений, вносимых в инвестиционную программу, или инвестиционной программы и изменений, вносимых в инвестиционную программу.
<3> Форма заполняется на каждый год периода, на который утверждается инвестиционная программа сетевой организации и (или) изменения, вносимые в инвестиционную программу сетевой организации.
<4> Наименования количественных показателей указываются в соответствии с информацией о проекте инвестиционной программы и (или) проекте изменений, вносимых в инвестиционную программу, и обосновывающих ее материалах, опубликованной субъектом электроэнергетики в соответствии со стандартами раскрытия информации субъектами оптового и розничного рынков электрической энергии, утвержденными постановлением Правительства Российской Федерации от 21.01.2004 N 24 (Собрание законодательства Российской Федерации, 2004, N 4, ст. 282; 2009, N 17, ст. 2088; 2010, N 33, ст. 4431; 2011, N 45, ст. 6404; 2012, N 4, ст. 505; N 23, ст. 3008; 2013, N 27, ст. 3602; N 31, ст. 4216; N 31, ст. 4226; N 36, ст. 4586; N 50, ст. 6598; 2014, N 9, ст. 907; N 8, ст. 815; N 9, ст. 919; N 19, ст. 2416; N 25, ст. 3311; N 34, ст. 4659; 2015, N 5, ст. 827; N 8, ст. 1175; N 20, ст. 2924; N 37, ст. 5153; N 39, ст. 5405; N 45, ст. 6256; 2016, N 22, ст. 3212).

## 3_2023
Приложение N 3
к приказу Департамента топливно-энергетического комплекса и тарифного регулирования Вологодской области
от "____" _____________ 2021 г. N _____
Перечни инвестиционных проектов
Раздел 3. Цели реализации инвестиционных проектов сетевой организации на 2023 год <3>
Общество с ограниченной ответственностью "Городская электросетевая компания"
полное наименование субъекта электроэнергетики
Номер группы инвестиционных проектов | Наименование инвестиционного проекта (группы инвестиционных проектов) | Идентификатор инвестиционного проекта | Цели реализации инвестиционных проектов и плановые значения количественных показателей, характеризующие достижение таких целей
|  |  | Развитие электрической сети/усиление существующей электрической сети, связанное с подключением новых потребителей |  |  | Замещение (обновление) электрической сети/повышение экономической эффективности (мероприятия направленные на снижение эксплуатационных затрат) оказания услуг в сфере электроэнергетики |  |  | Повышение надежности оказываемых услуг в сфере электроэнергетики |  |  | Повышение качества оказываемых услуг в сфере электроэнергетики |  |  | Выполнение требований законодательства Российской Федерации, предписаний органов исполнительной власти, регламентов рынков электрической энергии |  |  | Обеспечение текущей деятельности в сфере электроэнергетики, в том числе развитие информационной инфраструктуры, хозяйственное обеспечение деятельности |  |  | Инвестиции, связанные с деятельностью, не относящейся к сфере электроэнергетики
|  |  | Наименование количественного показателя, соответствующего цели <4> | Наименование количественного показателя, соответствующего цели | ... | Наименование количественного показателя, соответствующего цели | Наименование количественного показателя, соответствующего цели | ... | показатель замены силовых (авто-) трансформаторов | показатель оценки изменения доли полезного отпуска электрической энергии, который формируется посредством приборов учета электрической энергии, включенных в систему сбора и передачи данных | ... | Наименование количественного показателя, соответствующего цели | Наименование количественного показателя, соответствующего цели | ... | Наименование количественного показателя, соответствующего цели | Наименование количественного показателя, соответствующего цели | ... | Наименование количественного показателя, соответствующего цели | Наименование количественного показателя, соответствующего цели | ... | Наименование количественного показателя, соответствующего цели | Наименование количественного показателя, соответствующего цели | ...
1 | 2 | 3 | 4.1 | 4.2 | 4... | 5.1 | 5.2 | 5... | 6.1 | 6.2 | 6... | 7.1 | 7.2 | 7... | 8.1 | 8.2 | 8... | 9.1 | 9.2 | 9... | 10.1 | 10.2 | 10...
Всего, в т.ч. | - | - | нд
1.2.1.1 | Реконструкция мачтовой КТП 10/0,4 160 кВА с заменой силового трансформатора КТП-Скважины п. Можайское, Вологодский район | L_TP_1.2.1.1_06 | нд | нд | нд | нд | нд | нд | 0.16 | нд | нд | нд | нд | нд | нд | нд | нд | нд | нд | нд | нд | нд | нд
1.2.1.1 | Реконструкция трансформаторной подстанции 1х400 кВА с заменой силового трансформатора ЗТП-12 п. Ермаково, Вологодский район | L_TP_1.2.1.1_07 | нд | нд | нд | нд | нд | нд | 0.4 | нд | нд | нд | нд | нд | нд | нд | нд | нд | нд | нд | нд | нд | нд
1.2.1.1 | Реконструкция трансформаторной подстанции 2х400 кВА с заменой силового трансформатора ЗТП-34 п. Непотягово, Вологодский район | L_TP_1.2.1.1_08 | нд | нд | нд | нд | нд | нд | 0.8 | нд | нд | нд | нд | нд | нд | нд | нд | нд | нд | нд | нд | нд | нд
1.2.1.1 | Реконструкция трансформаторной подстанции 2х400 кВА с заменой силовых трансформаторов ЗТП-Надеево-2 п. Надеево, Вологодский район | L_TP_1.2.1.1_18 | нд | нд | нд | нд | нд | нд | 0.8 | нд | нд | нд | нд | нд | нд | нд | нд | нд | нд | нд | нд | нд | нд
1.2.1.1 | Реконструкция трансформаторной подстанции 1х250 кВА с заменой силового трансформатора КТП-Михалево-3 п. Надеево, Вологодский район | L_TP_1.2.1.1_19 | нд | нд | нд | нд | нд | нд | 0.25 | нд | нд | нд | нд | нд | нд | нд | нд | нд | нд | нд | нд | нд | нд
1.2.1.1 | Реконструкция трансформаторной подстанции 1х250 кВА с заменой силового трансформатора ЗТП- 400 Торговый центр п. Непотягово, Вологодский район | L_TP_1.2.1.1_20 | нд | нд | нд | нд | нд | нд | 0.25 | нд | нд | нд | нд | нд | нд | нд | нд | нд | нд | нд | нд | нд | нд
1.2.1.1 | Реконструкция трансформаторной подстанции 1х400 кВА с заменой силового трансформатора ЗТП-ПМК-1 п. Сосновка, Вологодский район | L_TP_1.2.1.1_21 | нд | нд | нд | нд | нд | нд | 0.4 | нд | нд | нд | нд | нд | нд | нд | нд | нд | нд | нд | нд | нд | нд
1.2.1.1 | Реконструкция трансформаторной подстанции 1х400 кВА с заменой силового трансформатора ТП-Очистные п. Сосновка, Вологодский район | L_TP_1.2.1.1_22 | нд | нд | нд | нд | нд | нд | 0.4 | нд | нд | нд | нд | нд | нд | нд | нд | нд | нд | нд | нд | нд | нд
1.2.3.1 | Реализация мероприятий по интеллектуальному учету электричекой энергии | L_ISUE_1.2.3.1_02 | нд | нд | нд | нд | нд | нд | нд | 0.031 | нд | нд | нд | нд | нд | нд | нд | нд | нд | нд | нд | нд | нд
<1> Указывается номер приложения к решении об утверждении инвестиционной программы, изменений, вносимых инвестиционную программу, или инвестиционной программы и изменений, вносимых инвестиционную программу.
<2> Указываются наименование органа исполнительной власти и реквизит решения об утверждении инвестиционной программы, изменений, вносимых в инвестиционную программу, или инвестиционной программы и изменений, вносимых в инвестиционную программу.
<3> Форма заполняется на каждый год периода, на который утверждается инвестиционная программа сетевой организации и (или) изменения, вносимые в инвестиционную программу сетевой организации.
<4> Наименования количественных показателей указываются в соответствии с информацией о проекте инвестиционной программы и (или) проекте изменений, вносимых в инвестиционную программу, и обосновывающих ее материалах, опубликованной субъектом электроэнергетики в соответствии со стандартами раскрытия информации субъектами оптового и розничного рынков электрической энергии, утвержденными постановлением Правительства Российской Федерации от 21.01.2004 N 24 (Собрание законодательства Российской Федерации, 2004, N 4, ст. 282; 2009, N 17, ст. 2088; 2010, N 33, ст. 4431; 2011, N 45, ст. 6404; 2012, N 4, ст. 505; N 23, ст. 3008; 2013, N 27, ст. 3602; N 31, ст. 4216; N 31, ст. 4226; N 36, ст. 4586; N 50, ст. 6598; 2014, N 9, ст. 907; N 8, ст. 815; N 9, ст. 919; N 19, ст. 2416; N 25, ст. 3311; N 34, ст. 4659; 2015, N 5, ст. 827; N 8, ст. 1175; N 20, ст. 2924; N 37, ст. 5153; N 39, ст. 5405; N 45, ст. 6256; 2016, N 22, ст. 3212).

## 3_2024
Приложение N 3
к приказу Департамента топливно-энергетического комплекса и тарифного регулирования Вологодской области
от "____" _____________ 2021 г. N _____
Перечни инвестиционных проектов
Раздел 3. Цели реализации инвестиционных проектов сетевой организации на 2024 год <3>
Общество с ограниченной ответственностью "Городская электросетевая компания"
полное наименование субъекта электроэнергетики
Номер группы инвестиционных проектов | Наименование инвестиционного проекта (группы инвестиционных проектов) | Идентификатор инвестиционного проекта | Цели реализации инвестиционных проектов и плановые значения количественных показателей, характеризующие достижение таких целей
|  |  | Развитие электрической сети/усиление существующей электрической сети, связанное с подключением новых потребителей |  |  | Замещение (обновление) электрической сети/повышение экономической эффективности (мероприятия направленные на снижение эксплуатационных затрат) оказания услуг в сфере электроэнергетики |  |  | Повышение надежности оказываемых услуг в сфере электроэнергетики |  |  | Повышение качества оказываемых услуг в сфере электроэнергетики |  |  | Выполнение требований законодательства Российской Федерации, предписаний органов исполнительной власти, регламентов рынков электрической энергии |  |  | Обеспечение текущей деятельности в сфере электроэнергетики, в том числе развитие информационной инфраструктуры, хозяйственное обеспечение деятельности |  |  | Инвестиции, связанные с деятельностью, не относящейся к сфере электроэнергетики
|  |  | Наименование количественного показателя, соответствующего цели <4> | Наименование количественного показателя, соответствующего цели | ... | Наименование количественного показателя, соответствующего цели | Наименование количественного показателя, соответствующего цели | ... | показатель замены силовых (авто-) трансформаторов | показатель оценки изменения доли полезного отпуска электрической энергии, который формируется посредством приборов учета электрической энергии, включенных в систему сбора и передачи данных | показатель замены линий электропередачи | Наименование количественного показателя, соответствующего цели | Наименование количественного показателя, соответствующего цели | ... | Наименование количественного показателя, соответствующего цели | Наименование количественного показателя, соответствующего цели | ... | Наименование количественного показателя, соответствующего цели | Наименование количественного показателя, соответствующего цели | ... | Наименование количественного показателя, соответствующего цели | Наименование количественного показателя, соответствующего цели | ...
1 | 2 | 3 | 4.1 | 4.2 | 4... | 5.1 | 5.2 | 5... | 6.1 | 6.2 | 6... | 7.1 | 7.2 | 7... | 8.1 | 8.2 | 8... | 9.1 | 9.2 | 9... | 10.1 | 10.2 | 10...
Всего, в т.ч. | - | - | нд
1.2.1.1 | Реконструкция трансформаторной подстанции 1х315 кВА, 1*160 кВА с заменой силового трансформатора ЗТП-Котельная п. Сосновка, Вологодский район | L_TP_1.2.1.1_09 | нд | нд | нд | нд | нд | нд | 0.5 | нд | нд | нд | нд | нд | нд | нд | нд | нд | нд | нд | нд | нд | нд
1.2.1.1 | Реконструкция РП-0,4 кВ, замена КР0,4 кВ жилых домов в кол-ве 23 шт. п. Ермаково, Вологодский район | L_TP_1.2.1.1_29 | нд | нд | нд | нд | нд | нд | нд | нд | нд | нд | нд | нд | нд | нд | нд | нд | нд | нд | нд | нд | нд
1.2.3.1 | Реализация мероприятий по интеллектуальному учету электричекой энергии | L_ISUE_1.2.3.1_02 | нд | нд | нд | нд | нд | нд | нд | 0.0103 | нд | нд | нд | нд | нд | нд | нд | нд | нд | нд | нд | нд | нд
1.4.1 | Новое строительство КЛЭП-0,4 кВ ТП-поселок-Дома№6,7,8,2,1,9,11,13,10,5,5А п. Можайское, Вологодский район | L_KL_1.4.1_24 | нд | нд | нд | нд | нд | нд | нд | нд | 0.96 | нд | нд | нд | нд | нд | нд | нд | нд | нд | нд | нд | нд
<1> Указывается номер приложения к решении об утверждении инвестиционной программы, изменений, вносимых инвестиционную программу, или инвестиционной программы и изменений, вносимых инвестиционную программу.
<2> Указываются наименование органа исполнительной власти и реквизит решения об утверждении инвестиционной программы, изменений, вносимых в инвестиционную программу, или инвестиционной программы и изменений, вносимых в инвестиционную программу.
<3> Форма заполняется на каждый год периода, на который утверждается инвестиционная программа сетевой организации и (или) изменения, вносимые в инвестиционную программу сетевой организации.
<4> Наименования количественных показателей указываются в соответствии с информацией о проекте инвестиционной программы и (или) проекте изменений, вносимых в инвестиционную программу, и обосновывающих ее материалах, опубликованной субъектом электроэнергетики в соответствии со стандартами раскрытия информации субъектами оптового и розничного рынков электрической энергии, утвержденными постановлением Правительства Российской Федерации от 21.01.2004 N 24 (Собрание законодательства Российской Федерации, 2004, N 4, ст. 282; 2009, N 17, ст. 2088; 2010, N 33, ст. 4431; 2011, N 45, ст. 6404; 2012, N 4, ст. 505; N 23, ст. 3008; 2013, N 27, ст. 3602; N 31, ст. 4216; N 31, ст. 4226; N 36, ст. 4586; N 50, ст. 6598; 2014, N 9, ст. 907; N 8, ст. 815; N 9, ст. 919; N 19, ст. 2416; N 25, ст. 3311; N 34, ст. 4659; 2015, N 5, ст. 827; N 8, ст. 1175; N 20, ст. 2924; N 37, ст. 5153; N 39, ст. 5405; N 45, ст. 6256; 2016, N 22, ст. 3212).

## 3_2025
Приложение N 3
к приказу Департамента топливно-энергетического комплекса и тарифного регулирования Вологодской области
от "____" _____________ 2021 г. N _____
Перечни инвестиционных проектов
Раздел 3. Цели реализации инвестиционных проектов сетевой организации на 2025 год <3>
Общество с ограниченной ответственностью "Городская электросетевая компания"
полное наименование субъекта электроэнергетики
Номер группы инвестиционных проектов | Наименование инвестиционного проекта (группы инвестиционных проектов) | Идентификатор инвестиционного проекта | Цели реализации инвестиционных проектов и плановые значения количественных показателей, характеризующие достижение таких целей
|  |  | Развитие электрической сети/усиление существующей электрической сети, связанное с подключением новых потребителей |  |  | Замещение (обновление) электрической сети/повышение экономической эффективности (мероприятия направленные на снижение эксплуатационных затрат) оказания услуг в сфере электроэнергетики |  |  | Повышение надежности оказываемых услуг в сфере электроэнергетики |  |  | Повышение качества оказываемых услуг в сфере электроэнергетики |  |  | Выполнение требований законодательства Российской Федерации, предписаний органов исполнительной власти, регламентов рынков электрической энергии |  |  | Обеспечение текущей деятельности в сфере электроэнергетики, в том числе развитие информационной инфраструктуры, хозяйственное обеспечение деятельности |  |  | Инвестиции, связанные с деятельностью, не относящейся к сфере электроэнергетики
|  |  | Наименование количественного показателя, соответствующего цели <4> | Наименование количественного показателя, соответствующего цели | ... | Наименование количественного показателя, соответствующего цели | Наименование количественного показателя, соответствующего цели | ... | показатель замены силовых (авто-) трансформаторов | показатель оценки изменения доли полезного отпуска электрической энергии, который формируется посредством приборов учета электрической энергии, включенных в систему сбора и передачи данных | показатель замены линий электропередачи | Наименование количественного показателя, соответствующего цели | Наименование количественного показателя, соответствующего цели | ... | Наименование количественного показателя, соответствующего цели | Наименование количественного показателя, соответствующего цели | ... | Наименование количественного показателя, соответствующего цели | Наименование количественного показателя, соответствующего цели | ... | Наименование количественного показателя, соответствующего цели | Наименование количественного показателя, соответствующего цели | ...
1 | 2 | 3 | 4.1 | 4.2 | 4... | 5.1 | 5.2 | 5... | 6.1 | 6.2 | 6... | 7.1 | 7.2 | 7... | 8.1 | 8.2 | 8... | 9.1 | 9.2 | 9... | 10.1 | 10.2 | 10...
Всего, в т.ч. | - | - | нд
1.2.1.1 | Реконструкция трансформаторной подстанции 1х160 кВА с заменой силового трансформатора ЗТП-1 Жилая зона д. Стризнево, Вологодский район | L_TP_1.2.1.1_13 | нд | нд | нд | нд | нд | нд | 0.16 | нд | нд | нд | нд | нд | нд | нд | нд | нд | нд | нд | нд | нд | нд
1.2.1.1 | Реконструкция трансформаторной подстанции 1х400 кВА с заменой силового трансформатора ЗТП-Школа п. Сосновка, Вологодский район | L_TP_1.2.1.1_14 | нд | нд | нд | нд | нд | нд | 0.4 | нд | нд | нд | нд | нд | нд | нд | нд | нд | нд | нд | нд | нд | нд
1.2.1.1 | Реконструкция трансформаторной подстанции 2х400 кВА с заменой силового трансформатора ЗТП-2 Котельная д. Стризнево, Вологодский район | L_TP_1.2.1.1_15 | нд | нд | нд | нд | нд | нд | 0.8 | нд | нд | нд | нд | нд | нд | нд | нд | нд | нд | нд | нд | нд | нд
1.2.1.1 | Реконструкция трансформаторной подстанции 1х400 кВА с заменой силового трансформатора ЗТП-35 п. Непотягово, Вологодский район | L_TP_1.2.1.1_16 | нд | нд | нд | нд | нд | нд | 0.4 | нд | нд | нд | нд | нд | нд | нд | нд | нд | нд | нд | нд | нд | нд
1.2.3.1 | Реализация мероприятий по интеллектуальному учету электричекой энергии | L_ISUE_1.2.3.1_02 | нд | нд | нд | нд | нд | нд | нд | 0.04 | нд | нд | нд | нд | нд | нд | нд | нд | нд | нд | нд | нд | нд
<1> Указывается номер приложения к решении об утверждении инвестиционной программы, изменений, вносимых инвестиционную программу, или инвестиционной программы и изменений, вносимых инвестиционную программу.
<2> Указываются наименование органа исполнительной власти и реквизит решения об утверждении инвестиционной программы, изменений, вносимых в инвестиционную программу, или инвестиционной программы и изменений, вносимых в инвестиционную программу.
<3> Форма заполняется на каждый год периода, на который утверждается инвестиционная программа сетевой организации и (или) изменения, вносимые в инвестиционную программу сетевой организации.
<4> Наименования количественных показателей указываются в соответствии с информацией о проекте инвестиционной программы и (или) проекте изменений, вносимых в инвестиционную программу, и обосновывающих ее материалах, опубликованной субъектом электроэнергетики в соответствии со стандартами раскрытия информации субъектами оптового и розничного рынков электрической энергии, утвержденными постановлением Правительства Российской Федерации от 21.01.2004 N 24 (Собрание законодательства Российской Федерации, 2004, N 4, ст. 282; 2009, N 17, ст. 2088; 2010, N 33, ст. 4431; 2011, N 45, ст. 6404; 2012, N 4, ст. 505; N 23, ст. 3008; 2013, N 27, ст. 3602; N 31, ст. 4216; N 31, ст. 4226; N 36, ст. 4586; N 50, ст. 6598; 2014, N 9, ст. 907; N 8, ст. 815; N 9, ст. 919; N 19, ст. 2416; N 25, ст. 3311; N 34, ст. 4659; 2015, N 5, ст. 827; N 8, ст. 1175; N 20, ст. 2924; N 37, ст. 5153; N 39, ст. 5405; N 45, ст. 6256; 2016, N 22, ст. 3212).

## 4
Приложение N 4
к приказу Департамента топливно-энергетического комплекса и тарифного регулирования Вологодской области
от " ____" ________ 2021 г. N _____
План ввода основных средств (Плановые показатели реализации инвестиционной программы) <3>
Раздел 1 (Раздел 3). <4> План принятия основных средств и нематериальных активов к бухгалтерскому учету
Общество с ограниченной ответственностью "Городская электросетевая компания"
полное наименование субъекта электроэнергетики
Номер группы инвестиционных проектов | Наименование инвестиционного проекта (группы инвестиционных проектов) | Идентификатор инвестиционного проекта | Первоначальная стоимость принимаемых к учету основных средств и нематериальных активов, млн рублей (без НДС) | Принятие основных средств и нематериальных активов к бухгалтерскому учету
|  |  |  | 2022 год | [6 empty] | 2023 год | [6 empty] | 2024 год | [6 empty] | 2025 год | [6 empty] | Итого
|  |  |  | Утвержденный план | [6 empty] | Утвержденный план | [6 empty] | Утвержденный план | [6 empty] | Утвержденный план | [6 empty] | План
|  |  | План | нематериальные активы | основные средства | [5 empty] | нематериальные активы | основные средства | [5 empty] | нематериальные активы | основные средства | [5 empty] | нематериальные активы | основные средства | [5 empty] | нематериальные активы | основные средства
|  |  |  | млн рублей (без НДС) | млн рублей (без НДС) | МВ x А <6> | Мвар <6> | км ЛЭП <6> | МВт <6> | Другое <6> | млн рублей (без НДС) | млн рублей (без НДС) | МВ x А <6> | Мвар <6> | км ЛЭП <6> | МВт <6> | Другое <6> | млн рублей (без НДС) | млн рублей (без НДС) | МВ x А <6> | Мвар <6> | км ЛЭП <6> | МВт <6> | Другое <6> | млн рублей (без НДС) | млн рублей (без НДС) | МВ x А <6> | Мвар <6> | км ЛЭП <6> | МВт <6> | Другое <6> | млн рублей (без НДС) | млн рублей (без НДС) | МВ x А <6> | Мвар <6> | км ЛЭП <6> | МВт <6> | Другое <6>
1 | 2 | 3 | 4 | 5.1.1 | 5.1.2 | 5.1.3 | 5.1.4 | 5.1.5 | 5.1.6 | 5.1.7 | 5.2.1 | 5.2.2 | 5.2.3 | 5.2.4 | 5.2.5 | 5.2.6 | 5.2.7 | 5.3.1 | 5.3.2 | 5.3.3 | 5.3.4 | 5.3.5 | 5.3.6 | 5.3.7 | 5.3.8 | 5.3.9 | 5.3.10 | 5.3.11 | 5.3.12 | 5.3.13 | 5.3.14 | 6.1.1 | 6.1.2 | 6.1.3 | 6.1.4 | 6.1.5 | 6.1.6 | 6.1.7
Всего, в т.ч. | - | - | 22.1395 | нд | 5.5381 | 3.26 | 0 | 0 | 0 | 132 | 0 | 5.5427 | 3.46 | 0 | 0 | 0 | 88 | нд | нд | нд | нд | нд | нд | нд | 0 | 5.5267 | 1.76 | 0 | 0 | 0 | 133 | 0 | 22.1395 | 8.98 | 0 | 0.96 | 0 | 400
1.2.1.1 | Реконструкция мачтовой КТП 10/0,4 160 кВА с заменой силового трансформатора КТП-Скважины п. Можайское, Вологодский район | L_TP_1.2.1.1_06 | 0.26551 | нд | нд | нд | нд | нд | нд | нд | нд | 0.26551 | 0.16 | нд | нд | нд | нд | нд | нд | нд | нд | нд | нд | нд | нд | нд | нд | нд | нд | нд | нд | нд | 0.26551 | 0.16 | нд | нд | нд | нд
1.2.1.1 | Реконструкция трансформаторной подстанции 1х400 кВА с заменой силового трансформатора ЗТП-12 п. Ермаково, Вологодский район | L_TP_1.2.1.1_07 | 0.38416 | нд | нд | нд | нд | нд | нд | нд | нд | 0.38416 | 0.4 | нд | нд | нд | нд | нд | нд | нд | нд | нд | нд | нд | нд | нд | нд | нд | нд | нд | нд | нд | 0.38416 | 0.4 | нд | нд | нд | нд
1.2.1.1 | Реконструкция трансформаторной подстанции 2х400 кВА с заменой силового трансформатора ЗТП-34 п. Непотягово, Вологодский район | L_TP_1.2.1.1_08 | 0.76831 | нд | нд | нд | нд | нд | нд | нд | нд | 0.76831 | 0.8 | нд | нд | нд | нд | нд | нд | нд | нд | нд | нд | нд | нд | нд | нд | нд | нд | нд | нд | нд | 0.76831 | 0.8 | нд | нд | нд | нд
1.2.1.1 | Реконструкция трансформаторной подстанции 1х315 кВА, 1*160 кВА с заменой силового трансформатора ЗТП-Котельная п. Сосновка, Вологодский район | L_TP_1.2.1.1_09 | 0.68268 | нд | нд | нд | нд | нд | нд | нд | нд | нд | нд | нд | нд | нд | нд | нд | 0.68268 | 0.5 | нд | нд | нд | нд | нд | нд | нд | нд | нд | нд | нд | нд | 0.68268 | 0.5 | нд | нд | нд | нд
1.2.1.1 | Реконструкция трансформаторной подстанции 2х630 кВА с заменой силового трансформатора ТП "Авторемзавод-1" г. Грязовец | L_TP_1.2.1.1_10 | 0.94993 | нд | 0.94993 | 1.26 | нд | нд | нд | нд | нд | нд | нд | нд | нд | нд | нд | нд | нд | нд | нд | нд | нд | нд | нд | нд | нд | нд | нд | нд | нд | нд | 0.94993 | 1.26 | нд | нд | нд | нд
1.2.1.1 | Реконструкция трансформаторной подстанции 1х400 кВА с заменой силового трансформатора ЗТП-8 п. Ермаково, Вологодский район | L_TP_1.2.1.1_11 | 0.3663 | нд | 0.3663 | 0.4 | нд | нд | нд | нд | нд | нд | нд | нд | нд | нд | нд | нд | нд | нд | нд | нд | нд | нд | нд | нд | нд | нд | нд | нд | нд | нд | 0.3663 | 0.4 | нд | нд | нд | нд
1.2.1.1 | Реконструкция трансформаторной подстанции 2х400 кВА заменой силовых трансформаторов ТП "Котельная" г. Вологда,, Пошехонское шоссе д. 18 | L_TP_1.2.1.1_12 | 0.7326 | нд | 0.7326 | 0.8 | нд | нд | нд | нд | нд | нд | нд | нд | нд | нд | нд | нд | нд | нд | нд | нд | нд | нд | нд | нд | нд | нд | нд | нд | нд | нд | 0.7326 | 0.8 | нд | нд | нд | нд
1.2.1.1 | Реконструкция трансформаторной подстанции 1х160 кВА с заменой силового трансформатора ЗТП-1 Жилая зона д. Стризнево, Вологодский район | L_TP_1.2.1.1_13 | 0.28717 | нд | нд | нд | нд | нд | нд | нд | нд | нд | нд | нд | нд | нд | нд | нд | нд | нд | нд | нд | нд | нд | нд | 0.28717 | 0.16 | нд | нд | нд | нд | нд | 0.28717 | 0.16 | нд | нд | нд | нд
1.2.1.1 | Реконструкция трансформаторной подстанции 1х400 кВА с заменой силового трансформатора ЗТП-Школа п. Сосновка, Вологодский район | L_TP_1.2.1.1_14 | 0.41551 | нд | нд | нд | нд | нд | нд | нд | нд | нд | нд | нд | нд | нд | нд | нд | нд | нд | нд | нд | нд | нд | нд | 0.41551 | 0.4 | нд | нд | нд | нд | нд | 0.41551 | 0.4 | нд | нд | нд | нд
1.2.1.1 | Реконструкция трансформаторной подстанции 2х400 кВА с заменой силового трансформатора ЗТП-2 Котельная д. Стризнево, Вологодский район | L_TP_1.2.1.1_15 | 0.831 | нд | нд | нд | нд | нд | нд | нд | нд | нд | нд | нд | нд | нд | нд | нд | нд | нд | нд | нд | нд | нд | нд | 0.831 | 0.8 | нд | нд | нд | нд | нд | 0.831 | 0.8 | нд | нд | нд | нд
1.2.1.1 | Реконструкция трансформаторной подстанции 1х400 кВА с заменой силового трансформатора ЗТП-35 п. Непотягово, Вологодский район | L_TP_1.2.1.1_16 | 0.41551 | нд | нд | нд | нд | нд | нд | нд | нд | нд | нд | нд | нд | нд | нд | нд | нд | нд | нд | нд | нд | нд | нд | 0.41551 | 0.4 | нд | нд | нд | нд | нд | 0.41551 | 0.4 | нд | нд | нд | нд
1.2.1.1 | Реконструкция трансформаторной подстанции 2х400 кВА с заменой силовых трансформаторов ЗТП-Надеево-1 п. Надеево, Вологодский район | L_TP_1.2.1.1_17 | 0.7326 | нд | 0.7326 | 0.8 | нд | нд | нд | нд | нд | нд | нд | нд | нд | нд | нд | нд | нд | нд | нд | нд | нд | нд | нд | нд | нд | нд | нд | нд | нд | нд | 0.7326 | 0.8 | нд | нд | нд | нд
1.2.1.1 | Реконструкция трансформаторной подстанции 2х400 кВА с заменой силовых трансформаторов ЗТП-Надеево-2 п. Надеево, Вологодский район | L_TP_1.2.1.1_18 | 0.76831 | нд | нд | нд | нд | нд | нд | нд | нд | 0.76831 | 0.8 | нд | нд | нд | нд | нд | нд | нд | нд | нд | нд | нд | нд | нд | нд | нд | нд | нд | нд | нд | 0.76831 | 0.8 | нд | нд | нд | нд
1.2.1.1 | Реконструкция трансформаторной подстанции 1х250 кВА с заменой силового трансформатора КТП-Михалево-3 п. Надеево, Вологодский район | L_TP_1.2.1.1_19 | 0.32822 | нд | нд | нд | нд | нд | нд | нд | нд | 0.32822 | 0.25 | нд | нд | нд | нд | нд | нд | нд | нд | нд | нд | нд | нд | нд | нд | нд | нд | нд | нд | нд | 0.32822 | 0.25 | нд | нд | нд | нд
1.2.1.1 | Реконструкция трансформаторной подстанции 1х250 кВА с заменой силового трансформатора ЗТП- 400 Торговый центр п. Непотягово, Вологодский район | L_TP_1.2.1.1_20 | 0.32822 | нд | нд | нд | нд | нд | нд | нд | нд | 0.32822 | 0.25 | нд | нд | нд | нд | нд | нд | нд | нд | нд | нд | нд | нд | нд | нд | нд | нд | нд | нд | нд | 0.32822 | 0.25 | нд | нд | нд | нд
1.2.1.1 | Реконструкция трансформаторной подстанции 1х400 кВА с заменой силового трансформатора ЗТП-ПМК-1 п. Сосновка, Вологодский район | L_TP_1.2.1.1_21 | 0.38416 | нд | нд | нд | нд | нд | нд | нд | нд | 0.38416 | 0.4 | нд | нд | нд | нд | нд | нд | нд | нд | нд | нд | нд | нд | нд | нд | нд | нд | нд | нд | нд | 0.38416 | 0.4 | нд | нд | нд | нд
1.2.1.1 | Реконструкция трансформаторной подстанции 1х400 кВА с заменой силового трансформатора ТП-Очистные п. Сосновка, Вологодский район | L_TP_1.2.1.1_22 | 0.38416 | нд | нд | нд | нд | нд | нд | нд | нд | 0.38416 | 0.4 | нд | нд | нд | нд | нд | нд | нд | нд | нд | нд | нд | нд | нд | нд | нд | нд | нд | нд | нд | 0.38416 | 0.4 | нд | нд | нд | нд
1.2.1.1 | Реконструкция РП-0,4 кВ, замена КР0,4 кВ жилых домов в кол-ве 23 шт. п. Ермаково, Вологодский район | L_TP_1.2.1.1_29 | 1.7158 | нд | нд | нд | нд | нд | нд | нд | нд | нд | нд | нд | нд | нд | нд | нд | 1.7158 | нд | нд | нд | нд | 23 | нд | нд | нд | нд | нд | нд | нд | нд | 1.7158 | нд | нд | нд | нд | 23
1.2.3.1 | Реализация мероприятий по интеллектуальному учету электричекой энергии | L_ISUE_1.2.3.1_02 | 8.7225 | нд | 2.7567 | нд | нд | нд | нд | 132 | нд | 1.9317 | нд | нд | нд | нд | 88 | нд | 0.45667 | нд | нд | нд | нд | 24 | нд | 3.5775 | нд | нд | нд | нд | 133 |  | 8.7225 | нд | нд | нд | нд | 377
1.4.1 | Новое строительство КЛЭП-0,4 кВ ТП-поселок-Дома№6,7,8,2,1,9,11,13,10,5,5А п. Можайское, Вологодский район | L_KL_1.4.1_24 | 2.6768 | нд | нд | нд | нд | нд | нд | нд | нд | нд | нд | нд | нд | нд | нд | нд | 2.6768 | нд | нд | 0.96 | нд | нд | нд | нд | нд | нд | нд | нд | нд | нд | 2.6768 | нд | нд | 0.96 | нд | нд
<1> Указывается номер приложения к решению об утверждении инвестиционной программы, изменений, вносимых в инвестиционную программу, или инвестиционной программы и изменений, вносимых в инвестиционную программу.
<2> Указываются наименование органа исполнительной власти и реквизиты решения об утверждении инвестиционной программы, изменений, вносимых в инвестиционную программу, или инвестиционной программы и изменений, вносимых в инвестиционную программу.
<3> Вместо слов "План ввода основных средств (Плановые показатели реализации инвестиционной программы)" указываются слова:
"План ввода основных средств", если форма заполняется в отношении сетевой организации;
"Плановые показатели реализации инвестиционной программы", если форма заполняется в отношении субъекта электроэнергетики (за исключением сетевых организаций).
<4> Вместо слов "Раздел 1 (Раздел 3)." указываются слова:
"Раздел 1.", если форма заполняется в отношении сетевой организации;
"Раздел 3.", если форма заполняется в отношении субъекта электроэнергетики (за исключением сетевых организаций).
<5> Словосочетания вида "год X", "год (X + 1)", "год (X + 1)" в различных падежах заменяются указанием года (четыре цифры и слово "год" в соответствующем падеже), который определяется как первый год реализации инвестиционной программы (если утверждается инвестиционная программа) или год, в котором принимается решение об утверждении изменений, вносимых в инвестиционную программу, или инвестиционной программы и изменений, вносимых в инвестиционную программу, плюс количество лет, равных числу, указанному в словосочетании после знаке "+".
Если решение об утверждении инвестиционной программы (изменений, вносимых в инвестиционную программу, или инвестиционной программы и изменений, вносимых в инвестиционную программу) принимается на период:
более 3 лет, то после столбца 5.3.7 настоящая форма дополняется новыми столбцами, аналогичными столбцам 5.3.1 - 5.3.7, с указанием в наименовании заголовков столбцов соответствующих годов, в отношении которых заполняется такая форма, и порядковых номеров столбцов;
менее 3 лет, то в настоящей форме удаляются столбцы 5.3.1 - 5.3.7 или 5.2.1 - 5.3.7.
<6> Количество столбцов и наименования их заголовков указываются в соответствии с информацией о проекте инвестиционной программы и (или) проекте изменений, вносимых в инвестиционную программу, и обосновывающих ее материалах, опубликованной субъектом электроэнергетики в соответствии со стандартами раскрытия информации субъектами оптового и розничных рынков электрической энергии, утвержденными постановлением Правительства Российской Федерации от 21.01.2004 N 24.

## 5_2022
Приложение N 5
к приказу Департамента топливно-энергетического комплекса и тарифного регулирования Вологодской области
от " ______" _____________ 2021 г. N _______
План ввода основных средств
Раздел 1. План принятия основных средств и нематериальных активов к бухгалтерскому учету на 2022 год с распределением по кварталам
Общество с ограниченной ответственностью "Городская электросетевая компания"
полное наименование субъекта электроэнергетики
Номер группы инвестиционных проектов | Наименование инвестиционного проекта (группы инвестиционных проектов) | Идентификатор инвестиционного проекта | Утвержденный план принятия основных средств и нематериальных активов к бухгалтерскому учету на год
|  |  | I кв. | [6 empty] | II кв. | [6 empty] | III кв. | [6 empty] | IV кв. | [6 empty] | Итого утвержденный план за год
|  |  | нематериальные активы | основные средства | [5 empty] | нематериальные активы | основные средства | [5 empty] | нематериальные активы | основные средства | [5 empty] | нематериальные активы | основные средства | [5 empty] | нематериальные активы | основные средства
|  |  | млн рублей (без НДС) | млн рублей (без НДС) | МВ x А <4> | Мвар <4> | км ЛЭП <4> | МВт <4> | Другое <4> | млн рублей (без НДС) | млн рублей (без НДС) | МВ x А <4> | Мвар <4> | км ЛЭП <4> | МВт <4> | Другое <4> | млн рублей (без НДС) | млн рублей (без НДС) | МВ x А <4> | Мвар <4> | км ЛЭП <4> | МВт <4> | Другое <4> | млн рублей (без НДС) | млн рублей (без НДС) | МВ x А <4> | Мвар <4> | км ЛЭП <4> | МВт <4> | Другое <4> | млн рублей (без НДС) | млн рублей (без НДС) | МВ x А <4> | Мвар <4> | км ЛЭП <4> | МВт <4> | Другое <4>
1 | 2 | 3 | 4.1.1 | 4.1.2 | 4.1.3 | 4.1.4 | 4.1.5 | 4.1.6 | 4.1.7 | 4.2.1 | 4.2.2 | 4.2.3 | 4.2.4 | 4.2.5 | 4.2.6 | 4.2.7 | 4.3.1 | 4.3.2 | 4.3.3 | 4.3.4 | 4.3.5 | 4.3.6 | 4.3.7 | 4.4.1 | 4.4.2 | 4.4.3 | 4.4.4 | 4.4.5 | 4.4.6 | 4.4.7 | 5 | 6 | 7 | 8 | 9 | 10 | 11
Всего, в т.ч. | - | - | 0 | 0.68917 | 0 | 0 | 0 | 0 | 33 | 0 | 0.68917 | 0 | 0 | 0 | 0 | 33 | 0 | 3.4706 | 3.26 | 0 | 0 | 0 | 33 | 0 | 0.68917 | 0 | 0 | 0 | 0 | 33 | 0 | 5.5381 | 3.26 | 0 | 0 | 0 | 132
1.2.1.1 | Реконструкция трансформаторной подстанции 2х630 кВА с заменой силового трансформатора ТП "Авторемзавод-1" г. Грязовец | L_TP_1.2.1.1_10 | нд | нд | нд | нд | нд | нд | нд | нд | нд | нд | нд | нд | нд | нд | нд | 0.94993 | 1.26 | нд | нд | нд | нд | нд | нд | нд | нд | нд | нд | нд | нд | 0.94993 | 1.26 | нд | нд | нд
1.2.1.1 | Реконструкция трансформаторной подстанции 1х400 кВА с заменой силового трансформатора ЗТП-8 п. Ермаково, Вологодский район | L_TP_1.2.1.1_11 | нд | нд | нд | нд | нд | нд | нд | нд | нд | нд | нд | нд | нд | нд | нд | 0.3663 | 0.4 | нд | нд | нд | нд | нд | нд | нд | нд | нд | нд | нд | нд | 0.3663 | 0.4 | нд | нд | нд
1.2.1.1 | Реконструкция трансформаторной подстанции 2х400 кВА заменой силовых трансформаторов ТП "Котельная" г. Вологда,, Пошехонское шоссе д. 18 | L_TP_1.2.1.1_12 | нд | нд | нд | нд | нд | нд | нд | нд | нд | нд | нд | нд | нд | нд | нд | 0.7326 | 0.8 | нд | нд | нд | нд | нд | нд | нд | нд | нд | нд | нд | нд | 0.7326 | 0.8 | нд | нд | нд | нд
1.2.1.1 | Реконструкция трансформаторной подстанции 2х400 кВА с заменой силовых трансформаторов ЗТП-Надеево-1 п. Надеево, Вологодский район | L_TP_1.2.1.1_17 | нд | нд | нд | нд | нд | нд | нд | нд | нд | нд | нд | нд | нд | нд | нд | 0.7326 | 0.8 | нд | нд | нд | нд | нд | нд | нд | нд | нд | нд | нд | нд | 0.7326 | 0.8 | нд | нд | нд | нд
1.2.3.1 | Реализация мероприятий по интеллектуальному учету электричекой энергии | L_ISUE_1.2.3.1_02 | нд | 0.68917 | нд | нд | нд | нд | 33 | нд | 0.68917 | нд | нд | нд | нд | 33 | нд | 0.68917 | нд | нд | нд | нд | 33 | нд | 0.68917 | нд | нд | нд | нд | 33 | нд | 2.7567 | нд | нд | нд | нд | 132
<1> Указывается номер приложения к решению об утверждении инвестиционной программы, изменений, вносимых в инвестиционную программу, или инвестиционной программы и изменений, вносимых в инвестиционную программу.
<2> Указываются наименование органа исполнительной власти и реквизита решения об утверждении инвестиционной программы, изменений, вносимых в инвестиционную программу, или инвестиционной программы и изменений, вносимых в инвестиционную программу.
<3> Форма заполняется на первый год периода реализации инвестиционной программы сетевой организации.
<4> Количество столбцов и наименования их заголовков указываются в соответствии с информацией о проекте инвестиционной программы и (или) проекте изменений, вносимых в инвестиционную программу, и обосновывающих ее материалах, опубликованной субъектом электроэнергетики в соответствии со стандартами раскрытия информации субъектами оптового и розничных рынков электрической энергии, утвержденными постановлением Правительства Российской Федерации от 21.01.2004 N 24.

## 5_2023
Приложение N 5
к приказу Департамента топливно-энергетического комплекса и тарифного регулирования Вологодской области
от " ______" _____________ 2021 г. N _______
План ввода основных средств
Раздел 1. План принятия основных средств и нематериальных активов к бухгалтерскому учету на 2023 год с распределением по кварталам
Общество с ограниченной ответственностью "Городская электросетевая компания"
полное наименование субъекта электроэнергетики
Номер группы инвестиционных проектов | Наименование инвестиционного проекта (группы инвестиционных проектов) | Идентификатор инвестиционного проекта | Утвержденный план принятия основных средств и нематериальных активов к бухгалтерскому учету на год
|  |  | I кв. | [6 empty] | II кв. | [6 empty] | III кв. | [6 empty] | IV кв. | [6 empty] | Итого утвержденный план за год
|  |  | нематериальные активы | основные средства | [5 empty] | нематериальные активы | основные средства | [5 empty] | нематериальные активы | основные средства | [5 empty] | нематериальные активы | основные средства | [5 empty] | нематериальные активы | основные средства
|  |  | млн рублей (без НДС) | млн рублей (без НДС) | МВ x А <4> | Мвар <4> | км ЛЭП <4> | МВт <4> | Другое <4> | млн рублей (без НДС) | млн рублей (без НДС) | МВ x А <4> | Мвар <4> | км ЛЭП <4> | МВт <4> | Другое <4> | млн рублей (без НДС) | млн рублей (без НДС) | МВ x А <4> | Мвар <4> | км ЛЭП <4> | МВт <4> | Другое <4> | млн рублей (без НДС) | млн рублей (без НДС) | МВ x А <4> | Мвар <4> | км ЛЭП <4> | МВт <4> | Другое <4> | млн рублей (без НДС) | млн рублей (без НДС) | МВ x А <4> | Мвар <4> | км ЛЭП <4> | МВт <4> | Другое <4>
1 | 2 | 3 | 4.1.1 | 4.1.2 | 4.1.3 | 4.1.4 | 4.1.5 | 4.1.6 | 4.1.7 | 4.2.1 | 4.2.2 | 4.2.3 | 4.2.4 | 4.2.5 | 4.2.6 | 4.2.7 | 4.3.1 | 4.3.2 | 4.3.3 | 4.3.4 | 4.3.5 | 4.3.6 | 4.3.7 | 4.4.1 | 4.4.2 | 4.4.3 | 4.4.4 | 4.4.5 | 4.4.6 | 4.4.7 | 5 | 6 | 7 | 8 | 9 | 10 | 11
Всего, в т.ч. | - | - | 0 | 0.48292 | 0 | 0 | 0 | 0 | 22 | 0 | 0.48292 | 0 | 0 | 0 | 0 | 22 | 0 | 4.0939 | 3.46 | 0 | 0 | 0 | 22 | 0 | 0.48292 | 0 | 0 | 0 | 0 | 22 | 0 | 5.5427 | 3.46 | 0 | 0 | 0 | 88
1.2.1.1 | Реконструкция мачтовой КТП 10/0,4 160 кВА с заменой силового трансформатора КТП-Скважины п. Можайское, Вологодский район | L_TP_1.2.1.1_06 | нд | нд | нд | нд | нд | нд | нд | нд | нд | нд | нд | нд | нд | нд | нд | 0.26551 | 0.16 | нд | нд | нд | нд | нд | нд | нд | нд | нд | нд | нд | нд | 0.26551 | 0.16 | нд | нд | нд | нд
1.2.1.1 | Реконструкция трансформаторной подстанции 1х400 кВА с заменой силового трансформатора ЗТП-12 п. Ермаково, Вологодский район | L_TP_1.2.1.1_07 | нд | нд | нд | нд | нд | нд | нд | нд | нд | нд | нд | нд | нд | нд | нд | 0.38416 | 0.4 | нд | нд | нд | нд | нд | нд | нд | нд | нд | нд | нд | нд | 0.38416 | 0.4 | нд | нд | нд | нд
1.2.1.1 | Реконструкция трансформаторной подстанции 2х400 кВА с заменой силового трансформатора ЗТП-34 п. Непотягово, Вологодский район | L_TP_1.2.1.1_08 | нд | нд | нд | нд | нд | нд | нд | нд | нд | нд | нд | нд | нд | нд | нд | 0.76831 | 0.8 | нд | нд | нд | нд | нд | нд | нд | нд | нд | нд | нд | нд | 0.76831 | 0.8 | нд | нд | нд | нд
1.2.1.1 | Реконструкция трансформаторной подстанции 2х400 кВА с заменой силовых трансформаторов ЗТП-Надеево-2 п. Надеево, Вологодский район | L_TP_1.2.1.1_18 | нд | нд | нд | нд | нд | нд | нд | нд | нд | нд | нд | нд | нд | нд | нд | 0.76831 | 0.8 | нд | нд | нд | нд | нд | нд | нд | нд | нд | нд | нд | нд | 0.76831 | 0.8 | нд | нд | нд | нд
1.2.1.1 | Реконструкция трансформаторной подстанции 1х250 кВА с заменой силового трансформатора КТП-Михалево-3 п. Надеево, Вологодский район | L_TP_1.2.1.1_19 | нд | нд | нд | нд | нд | нд | нд | нд | нд | нд | нд | нд | нд | нд | нд | 0.32822 | 0.25 | нд | нд | нд | нд | нд | нд | нд | нд | нд | нд | нд | нд | 0.32822 | 0.25 | нд | нд | нд | нд
1.2.1.1 | Реконструкция трансформаторной подстанции 1х250 кВА с заменой силового трансформатора ЗТП- 400 Торговый центр п. Непотягово, Вологодский район | L_TP_1.2.1.1_20 | нд | нд | нд | нд | нд | нд | нд | нд | нд | нд | нд | нд | нд | нд | нд | 0.32822 | 0.25 | нд | нд | нд | нд | нд | нд | нд | нд | нд | нд | нд | нд | 0.32822 | 0.25 | нд | нд | нд | нд
1.2.1.1 | Реконструкция трансформаторной подстанции 1х400 кВА с заменой силового трансформатора ЗТП-ПМК-1 п. Сосновка, Вологодский район | L_TP_1.2.1.1_21 | нд | нд | нд | нд | нд | нд | нд | нд | нд | нд | нд | нд | нд | нд | нд | 0.38416 | 0.4 | нд | нд | нд | нд | нд | нд | нд | нд | нд | нд | нд | нд | 0.38416 | 0.4 | нд | нд | нд | нд
1.2.1.1 | Реконструкция трансформаторной подстанции 1х400 кВА с заменой силового трансформатора ТП-Очистные п. Сосновка, Вологодский район | L_TP_1.2.1.1_22 | нд | нд | нд | нд | нд | нд | нд | нд | нд | нд | нд | нд | нд | нд | нд | 0.38416 | 0.4 | нд | нд | нд | нд | нд | нд | нд | нд | нд | нд | нд | нд | 0.38416 | 0.4 | нд | нд | нд | нд
1.2.3.1 | Реализация мероприятий по интеллектуальному учету электричекой энергии | L_ISUE_1.2.3.1_02 | нд | 0.48292 | нд | нд | нд | нд | 22 | нд | 0.48292 | нд | нд | нд | нд | 22 | нд | 0.48292 | нд | нд | нд | нд | 22 | нд | 0.48292 | нд | нд | нд | нд | 22 | нд | 1.9317 | нд | нд | нд | нд | 88
<1> Указывается номер приложения к решению об утверждении инвестиционной программы, изменений, вносимых в инвестиционную программу, или инвестиционной программы и изменений, вносимых в инвестиционную программу.
<2> Указываются наименование органа исполнительной власти и реквизита решения об утверждении инвестиционной программы, изменений, вносимых в инвестиционную программу, или инвестиционной программы и изменений, вносимых в инвестиционную программу.
<3> Форма заполняется на первый год периода реализации инвестиционной программы сетевой организации.
<4> Количество столбцов и наименования их заголовков указываются в соответствии с информацией о проекте инвестиционной программы и (или) проекте изменений, вносимых в инвестиционную программу, и обосновывающих ее материалах, опубликованной субъектом электроэнергетики в соответствии со стандартами раскрытия информации субъектами оптового и розничных рынков электрической энергии, утвержденными постановлением Правительства Российской Федерации от 21.01.2004 N 24.

## 5_2024
Приложение N 5
к приказу Департамента топливно-энергетического комплекса и тарифного регулирования Вологодской области
от " ______" _____________ 2021 г. N _______
План ввода основных средств
Раздел 1. План принятия основных средств и нематериальных активов к бухгалтерскому учету на 2024 год с распределением по кварталам
Общество с ограниченной ответственностью "Городская электросетевая компания"
полное наименование субъекта электроэнергетики
Номер группы инвестиционных проектов | Наименование инвестиционного проекта (группы инвестиционных проектов) | Идентификатор инвестиционного проекта | Утвержденный план принятия основных средств и нематериальных активов к бухгалтерскому учету на год
|  |  | I кв. | [6 empty] | II кв. | [6 empty] | III кв. | [6 empty] | IV кв. | [6 empty] | Итого утвержденный план за год
|  |  | нематериальные активы | основные средства | [5 empty] | нематериальные активы | основные средства | [5 empty] | нематериальные активы | основные средства | [5 empty] | нематериальные активы | основные средства | [5 empty] | нематериальные активы | основные средства
|  |  | млн рублей (без НДС) | млн рублей (без НДС) | МВ x А <4> | Мвар <4> | км ЛЭП <4> | МВт <4> | Другое <4> | млн рублей (без НДС) | млн рублей (без НДС) | МВ x А <4> | Мвар <4> | км ЛЭП <4> | МВт <4> | Другое <4> | млн рублей (без НДС) | млн рублей (без НДС) | МВ x А <4> | Мвар <4> | км ЛЭП <4> | МВт <4> | Другое <4> | млн рублей (без НДС) | млн рублей (без НДС) | МВ x А <4> | Мвар <4> | км ЛЭП <4> | МВт <4> | Другое <4> | млн рублей (без НДС) | млн рублей (без НДС) | МВ x А <4> | Мвар <4> | км ЛЭП <4> | МВт <4> | Другое <4>
1 | 2 | 3 | 4.1.1 | 4.1.2 | 4.1.3 | 4.1.4 | 4.1.5 | 4.1.6 | 4.1.7 | 4.2.1 | 4.2.2 | 4.2.3 | 4.2.4 | 4.2.5 | 4.2.6 | 4.2.7 | 4.3.1 | 4.3.2 | 4.3.3 | 4.3.4 | 4.3.5 | 4.3.6 | 4.3.7 | 4.4.1 | 4.4.2 | 4.4.3 | 4.4.4 | 4.4.5 | 4.4.6 | 4.4.7 | 5 | 6 | 7 | 8 | 9 | 10 | 11
Всего, в т.ч. | - | - | 0 | 0 | 0 | 0 | 0 | 0 | 0 | 0 | 0 | 0 | 0 | 0 | 0 | 0 | 0 | 2.8552 | 0.5 | 0 | 0 | 0 | 47 | 0 | 2.6768 | 0 | 0 | 0.96 | 0 | 0 | 0 | 5.532 | 0.5 | 0 | 0.96 | 0 | 47
1.2.1.1 | Реконструкция трансформаторной подстанции 1х315 кВА, 1*160 кВА с заменой силового трансформатора ЗТП-Котельная п. Сосновка, Вологодский район | L_TP_1.2.1.1_09 | нд | нд | нд | нд | нд | нд | нд | нд | нд | нд | нд | нд | нд | нд | нд | 0.68268 | 0.5 | нд | нд | нд | нд | нд | нд | нд | нд | нд | нд | нд | нд | 0.68268 | 0.5 | нд | нд | нд | нд
1.2.1.1 | Реконструкция РП-0,4 кВ, замена КР0,4 кВ жилых домов в кол-ве 23 шт. п. Ермаково, Вологодский район | L_TP_1.2.1.1_29 | нд | нд | нд | нд | нд | нд | нд | нд | нд | нд | нд | нд | нд | нд | нд | 1.7158 | нд | нд | нд | нд | 23 | нд | нд | нд | нд | нд | нд | нд | нд | 1.7158 | нд | нд | нд | нд | 23
1.2.3.1 | Реализация мероприятий по интеллектуальному учету электричекой энергии | L_ISUE_1.2.3.1_02 | нд | 0 | нд | нд | нд | нд | 0 | нд | 0 | нд | нд | нд | нд | 0 | нд | 0.45667 | нд | нд | нд | нд | 24 | нд |  | нд | нд | нд | нд |  | нд | 0.45667 | нд | нд | нд | нд | 24
1.4.1 | Новое строительство КЛЭП-0,4 кВ ТП-поселок-Дома№6,7,8,2,1,9,11,13,10,5,5А п. Можайское, Вологодский район | L_KL_1.4.1_24 | нд | нд | нд | нд | нд | нд | нд | нд | нд | нд | нд | нд | нд | нд | нд | нд | нд | нд | нд | нд | нд | нд | 2.6768 | нд | нд | 0.96 | нд | нд | 6: 2.6768; 9: 0.96
<1> Указывается номер приложения к решению об утверждении инвестиционной программы, изменений, вносимых в инвестиционную программу, или инвестиционной программы и изменений, вносимых в инвестиционную программу.
<2> Указываются наименование органа исполнительной власти и реквизита решения об утверждении инвестиционной программы, изменений, вносимых в инвестиционную программу, или инвестиционной программы и изменений, вносимых в инвестиционную программу.
<3> Форма заполняется на первый год периода реализации инвестиционной программы сетевой организации.
<4> Количество столбцов и наименования их заголовков указываются в соответствии с информацией о проекте инвестиционной программы и (или) проекте изменений, вносимых в инвестиционную программу, и обосновывающих ее материалах, опубликованной субъектом электроэнергетики в соответствии со стандартами раскрытия информации субъектами оптового и розничных рынков электрической энергии, утвержденными постановлением Правительства Российской Федерации от 21.01.2004 N 24.

## 5_2025
Приложение N 5
к приказу Департамента топливно-энергетического комплекса и тарифного регулирования Вологодской области
от " ______" _____________ 2021 г. N _______
План ввода основных средств
Раздел 1. План принятия основных средств и нематериальных активов к бухгалтерскому учету на 2025 год с распределением по кварталам
Общество с ограниченной ответственностью "Городская электросетевая компания"
полное наименование субъекта электроэнергетики
Номер группы инвестиционных проектов | Наименование инвестиционного проекта (группы инвестиционных проектов) | Идентификатор инвестиционного проекта | Утвержденный план принятия основных средств и нематериальных активов к бухгалтерскому учету на год
|  |  | I кв. | [6 empty] | II кв. | [6 empty] | III кв. | [6 empty] | IV кв. | [6 empty] | Итого утвержденный план за год
|  |  | нематериальные активы | основные средства | [5 empty] | нематериальные активы | основные средства | [5 empty] | нематериальные активы | основные средства | [5 empty] | нематериальные активы | основные средства | [5 empty] | нематериальные активы | основные средства
|  |  | млн рублей (без НДС) | млн рублей (без НДС) | МВ x А <4> | Мвар <4> | км ЛЭП <4> | МВт <4> | Другое <4> | млн рублей (без НДС) | млн рублей (без НДС) | МВ x А <4> | Мвар <4> | км ЛЭП <4> | МВт <4> | Другое <4> | млн рублей (без НДС) | млн рублей (без НДС) | МВ x А <4> | Мвар <4> | км ЛЭП <4> | МВт <4> | Другое <4> | млн рублей (без НДС) | млн рублей (без НДС) | МВ x А <4> | Мвар <4> | км ЛЭП <4> | МВт <4> | Другое <4> | млн рублей (без НДС) | млн рублей (без НДС) | МВ x А <4> | Мвар <4> | км ЛЭП <4> | МВт <4> | Другое <4>
1 | 2 | 3 | 4.1.1 | 4.1.2 | 4.1.3 | 4.1.4 | 4.1.5 | 4.1.6 | 4.1.7 | 4.2.1 | 4.2.2 | 4.2.3 | 4.2.4 | 4.2.5 | 4.2.6 | 4.2.7 | 4.3.1 | 4.3.2 | 4.3.3 | 4.3.4 | 4.3.5 | 4.3.6 | 4.3.7 | 4.4.1 | 4.4.2 | 4.4.3 | 4.4.4 | 4.4.5 | 4.4.6 | 4.4.7 | 5 | 6 | 7 | 8 | 9 | 10 | 11
Всего, в т.ч. | - | - | 0 | 0.88765 | 0 | 0 | 0 | 0 | 33 | 0 | 0.88765 | 0 | 0 | 0 | 0 | 33 | 0 | 2.8368 | 1.76 | 0 | 0 | 0 | 33 | 0 | 0.91455 | 0 | 0 | 0 | 0 | 34 | 0 | 5.5267 | 1.76 | 0 | 0 | 0 | 133
1.2.1.1 | Реконструкция трансформаторной подстанции 1х160 кВА с заменой силового трансформатора ЗТП-1 Жилая зона д. Стризнево, Вологодский район | L_TP_1.2.1.1_13 | нд | нд | нд | нд | нд | нд | нд | нд | нд | нд | нд | нд | нд | нд | нд | 0.28717 | 0.16 | нд | нд | нд | нд | нд | нд | нд | нд | нд | нд | нд | нд | 0.28717 | 0.16 | нд | нд | нд | нд
1.2.1.1 | Реконструкция трансформаторной подстанции 1х400 кВА с заменой силового трансформатора ЗТП-Школа п. Сосновка, Вологодский район | L_TP_1.2.1.1_14 | нд | нд | нд | нд | нд | нд | нд | нд | нд | нд | нд | нд | нд | нд | нд | 0.41551 | 0.4 | нд | нд | нд | нд | нд | нд | нд | нд | нд | нд | нд | нд | 0.41551 | 0.4 | нд | нд | нд | нд
1.2.1.1 | Реконструкция трансформаторной подстанции 2х400 кВА с заменой силового трансформатора ЗТП-2 Котельная д. Стризнево, Вологодский район | L_TP_1.2.1.1_15 | нд | нд | нд | нд | нд | нд | нд | нд | нд | нд | нд | нд | нд | нд | нд | 0.831 | 0.8 | нд | нд | нд | нд | нд | нд | нд | нд | нд | нд | нд | нд | 0.831 | 0.8 | нд | нд | нд | нд
1.2.1.1 | Реконструкция трансформаторной подстанции 1х400 кВА с заменой силового трансформатора ЗТП-35 п. Непотягово, Вологодский район | L_TP_1.2.1.1_16 | нд | нд | нд | нд | нд | нд | нд | нд | нд | нд | нд | нд | нд | нд | нд | 0.41551 | 0.4 | нд | нд | нд | нд | нд | нд | нд | нд | нд | нд | нд | нд | 0.41551 | 0.4 | нд | нд | нд | нд
1.2.3.1 | Реализация мероприятий по интеллектуальному учету электричекой энергии | L_ISUE_1.2.3.1_02 | нд | 0.88765 | нд | нд | нд | нд | 33 | нд | 0.88765 | нд | нд | нд | нд | 33 | нд | 0.88765 | нд | нд | нд | нд | 33 | нд | 0.91455 | нд | нд | нд | нд | 34 | нд | 3.5775 | нд | нд | нд | нд | 133
<1> Указывается номер приложения к решению об утверждении инвестиционной программы, изменений, вносимых в инвестиционную программу, или инвестиционной программы и изменений, вносимых в инвестиционную программу.
<2> Указываются наименование органа исполнительной власти и реквизита решения об утверждении инвестиционной программы, изменений, вносимых в инвестиционную программу, или инвестиционной программы и изменений, вносимых в инвестиционную программу.
<3> Форма заполняется на первый год периода реализации инвестиционной программы сетевой организации.
<4> Количество столбцов и наименования их заголовков указываются в соответствии с информацией о проекте инвестиционной программы и (или) проекте изменений, вносимых в инвестиционную программу, и обосновывающих ее материалах, опубликованной субъектом электроэнергетики в соответствии со стандартами раскрытия информации субъектами оптового и розничных рынков электрической энергии, утвержденными постановлением Правительства Российской Федерации от 21.01.2004 N 24.

## 6
Приложение N 6
к приказу Департамента топливно-энергетического комплекса и тарифного регулирования Вологодской области
от " ____" _________ 2021 г. N _______
Плановые показатели реализации инвестиционной программы
Раздел 1. Постановка объектов электросетевого хозяйства под напряжение и (или) включение объектов капитального строительства для проведения пусконаладочных работ
Общество с ограниченной ответственностью "Городская электросетевая компания"
полное наименование субъекта электроэнергетики
Номер группы инвестиционных проектов | Наименование инвестиционного проекта (группы инвестиционных проектов) | Идентификатор инвестиционного проекта | Постановка объектов электросетевого хозяйства под напряжение и (или) включение объектов капитального строительства для проведения пусконаладочных работ
|  |  | 2022 год | [5 empty] | 2023 год | [5 empty] | 2024 год | [5 empty] | 2025 год
|  |  | Утвержденный план | [5 empty] | Утвержденный план | [5 empty] | Утвержденный план | [5 empty] | Утвержденный план
|  |  | Квартал | МВ x А <4> | Мвар <4> | км ЛЭП <4> | МВт <4> | Другое <4> | Квартал | МВ x А <4> | Мвар <4> | км ЛЭП <4> | МВт <4> | Другое <4> | Квартал | МВ x А <4> | Мвар <4> | км ЛЭП <4> | МВт <4> | Другое <4> | Квартал | МВ x А <4> | Мвар <4> | км ЛЭП <4> | МВт <4> | Другое <4>
1 | 2 | 3 | 4.1.1 | 4.1.2 | 4.1.3 | 4.1.4 | 4.1.5 | 4.1.6 | 4.2.1 | 4.2.2 | 4.2.3 | 4.2.4 | 4.2.5 | 4.2.6 | 4.3.1 | 4.3.2 | 4.3.3 | 4.3.4 | 4.3.5 | 4.3.6 | 4.4.1 | 4.4.2 | 4.4.3 | 4.4.4 | 4.4.5 | 4.4.6
Всего, в т.ч. | - | - |  | 3.26 | 0 | 0 | 0 | 132 |  | 3.46 | 0 | 0 | 0 | 88 |  | 0.5 | 0 | 0.96 | 0 | 47 |  | 1.76 | 0 | 0 | 0 | 133
1.2.1.1 | Реконструкция мачтовой КТП 10/0,4 160 кВА с заменой силового трансформатора КТП-Скважины п. Можайское, Вологодский район | L_TP_1.2.1.1_06 | нд | нд | нд | нд | нд | нд | 3 | 0.16 | нд | нд | нд | нд | нд | нд | нд | нд | нд | нд | нд | нд | нд | нд | нд | нд
1.2.1.1 | Реконструкция трансформаторной подстанции 1х400 кВА с заменой силового трансформатора ЗТП-12 п. Ермаково, Вологодский район | L_TP_1.2.1.1_07 | нд | нд | нд | нд | нд | нд | 3 | 0.4 | нд | нд | нд | нд | нд | нд | нд | нд | нд | нд | нд | нд | нд | нд | нд | нд
1.2.1.1 | Реконструкция трансформаторной подстанции 2х400 кВА с заменой силового трансформатора ЗТП-34 п. Непотягово, Вологодский район | L_TP_1.2.1.1_08 | нд | нд | нд | нд | нд | нд | 3 | 0.8 | нд | нд | нд | нд | нд | нд | нд | нд | нд | нд | нд | нд | нд | нд | нд | нд
1.2.1.1 | Реконструкция трансформаторной подстанции 1х315 кВА, 1*160 кВА с заменой силового трансформатора ЗТП-Котельная п. Сосновка, Вологодский район | L_TP_1.2.1.1_09 | нд | нд | нд | нд | нд | нд | нд | нд | нд | нд | нд | нд | 3 | 0.5 | нд | нд | нд | нд | нд | нд | нд | нд | нд | нд
1.2.1.1 | Реконструкция трансформаторной подстанции 2х630 кВА с заменой силового трансформатора ТП "Авторемзавод-1" г. Грязовец | L_TP_1.2.1.1_10 | 3 | 1.26 | нд | нд | нд | нд | нд | нд | нд | нд | нд | нд | нд | нд | нд | нд | нд | нд | нд | нд | нд | нд | нд | нд
1.2.1.1 | Реконструкция трансформаторной подстанции 1х400 кВА с заменой силового трансформатора ЗТП-8 п. Ермаково, Вологодский район | L_TP_1.2.1.1_11 | 3 | 0.4 | нд | нд | нд | нд | нд | нд | нд | нд | нд | нд | нд | нд | нд | нд | нд | нд | нд | нд | нд | нд | нд | нд
1.2.1.1 | Реконструкция трансформаторной подстанции 2х400 кВА заменой силовых трансформаторов ТП "Котельная" г. Вологда,, Пошехонское шоссе д. 18 | L_TP_1.2.1.1_12 | 3 | 0.8 | нд | нд | нд | нд | нд | нд | нд | нд | нд | нд | нд | нд | нд | нд | нд | нд | нд | нд | нд | нд | нд | нд
1.2.1.1 | Реконструкция трансформаторной подстанции 1х160 кВА с заменой силового трансформатора ЗТП-1 Жилая зона д. Стризнево, Вологодский район | L_TP_1.2.1.1_13 | нд | нд | нд | нд | нд | нд | нд | нд | нд | нд | нд | нд | нд | нд | нд | нд | нд | нд | 3 | 0.16 | нд | нд | нд | нд
1.2.1.1 | Реконструкция трансформаторной подстанции 1х400 кВА с заменой силового трансформатора ЗТП-Школа п. Сосновка, Вологодский район | L_TP_1.2.1.1_14 | нд | нд | нд | нд | нд | нд | нд | нд | нд | нд | нд | нд | нд | нд | нд | нд | нд | нд | 3 | 0.4 | нд | нд | нд | нд
1.2.1.1 | Реконструкция трансформаторной подстанции 2х400 кВА с заменой силового трансформатора ЗТП-2 Котельная д. Стризнево, Вологодский район | L_TP_1.2.1.1_15 | нд | нд | нд | нд | нд | нд | нд | нд | нд | нд | нд | нд | нд | нд | нд | нд | нд | нд | 3 | 0.8 | нд | нд | нд | нд
1.2.1.1 | Реконструкция трансформаторной подстанции 1х400 кВА с заменой силового трансформатора ЗТП-35 п. Непотягово, Вологодский район | L_TP_1.2.1.1_16 | нд | нд | нд | нд | нд | нд | нд | нд | нд | нд | нд | нд | нд | нд | нд | нд | нд | нд | 3 | 0.4 | нд | нд | нд | нд
1.2.1.1 | Реконструкция трансформаторной подстанции 2х400 кВА с заменой силовых трансформаторов ЗТП-Надеево-1 п. Надеево, Вологодский район | L_TP_1.2.1.1_17 | 3 | 0.8 | нд | нд | нд | нд | нд | нд | нд | нд | нд | нд | нд | нд | нд | нд | нд | нд | нд | нд | нд | нд | нд | нд
1.2.1.1 | Реконструкция трансформаторной подстанции 2х400 кВА с заменой силовых трансформаторов ЗТП-Надеево-2 п. Надеево, Вологодский район | L_TP_1.2.1.1_18 | нд | нд | нд | нд | нд | нд | 3 | 0.8 | нд | нд | нд | нд | нд | нд | нд | нд | нд | нд | нд | нд | нд | нд | нд | нд
1.2.1.1 | Реконструкция трансформаторной подстанции 1х250 кВА с заменой силового трансформатора КТП-Михалево-3 п. Надеево, Вологодский район | L_TP_1.2.1.1_19 | нд | нд | нд | нд | нд | нд | 3 | 0.25 | нд | нд | нд | нд | нд | нд | нд | нд | нд | нд | нд | нд | нд | нд | нд | нд
1.2.1.1 | Реконструкция трансформаторной подстанции 1х250 кВА с заменой силового трансформатора ЗТП- 400 Торговый центр п. Непотягово, Вологодский район | L_TP_1.2.1.1_20 | нд | нд | нд | нд | нд | нд | 3 | 0.25 | нд | нд | нд | нд | нд | нд | нд | нд | нд | нд | нд | нд | нд | нд | нд | нд
1.2.1.1 | Реконструкция трансформаторной подстанции 1х400 кВА с заменой силового трансформатора ЗТП-ПМК-1 п. Сосновка, Вологодский район | L_TP_1.2.1.1_21 | нд | нд | нд | нд | нд | нд | 3 | 0.4 | нд | нд | нд | нд | нд | нд | нд | нд | нд | нд | нд | нд | нд | нд | нд | нд
1.2.1.1 | Реконструкция трансформаторной подстанции 1х400 кВА с заменой силового трансформатора ТП-Очистные п. Сосновка, Вологодский район | L_TP_1.2.1.1_22 | нд | нд | нд | нд | нд | нд | 3 | 0.4 | нд | нд | нд | нд | нд | нд | нд | нд | нд | нд | нд | нд | нд | нд | нд | нд
1.2.1.1 | Реконструкция РП-0,4 кВ, замена КР0,4 кВ жилых домов в кол-ве 23 шт. п. Ермаково, Вологодский район | L_TP_1.2.1.1_29 | нд | нд | нд | нд | нд | нд | нд | нд | нд | нд | нд | нд | 3 | нд | нд | нд | нд | 23 | нд | нд | нд | нд | нд | нд
1.2.3.1 | Реализация мероприятий по интеллектуальному учету электричекой энергии | L_ISUE_1.2.3.1_02 | нд | нд | нд | нд | нд | 132 | нд | нд | нд | нд | нд | 88 | 4 | нд | нд | 0.96 | нд | нд | нд | нд | нд | нд | нд | 133
1.4.1 | Новое строительство КЛЭП-0,4 кВ ТП-поселок-Дома№6,7,8,2,1,9,11,13,10,5,5А п. Можайское, Вологодский район | L_KL_1.4.1_24 | нд | нд | нд | нд | нд | нд | нд | нд | нд | нд | нд | нд | нд | нд | нд | нд | нд | 24 | нд | нд | нд | нд | нд | нд
<1> Указывается номер приложения к решению об утверждении инвестиционной программы, изменений, вносимых в инвестиционную программу, или инвестиционной программы и изменений, вносимых в инвестиционную программу.
<2> Указываются наименование органа исполнительной власти и реквизиты решения об утверждении инвестиционной программы, изменений, вносимых в инвестиционную программу, или инвестиционной программы и изменений, вносимых в инвестиционную программу.
<3> Словосочетания вида "год X", "год (X + 1)", "год (X + 1)" в различных падежах заменяются указанием года (четыре цифры и слово "год" в соответствующем падеже), который определяется как первый год реализации инвестиционной программы (если утверждается инвестиционная программа) или год, в котором принимается решение об утверждении изменений, вносимых в инвестиционную программу, или инвестиционной программы и изменений, вносимых в инвестиционную программу, плюс количество лет, равных числу, указанному в словосочетании после знака "+".
Если решение об утверждении инвестиционной программы (изменений, вносимых в инвестиционную программу, или инвестиционной программы и изменений, вносимых в инвестиционную программу) принимается на период:
более 3 лет, то после столбца 4.3.6 настоящая форма дополняется новыми столбцами, аналогичными столбцам 4.3.1 - 4.3.6, с указанием в наименовании заголовков столбцов соответствующих годов, в отношении которых заполняется такая форма, и порядковых номеров столбцов;
менее 3 лет, то в настоящей форме удаляются столбцы 4.3.1 - 4.3.6 или 4.2.1 - 4.3.6.
<4> Количество столбцов и наименования их заголовков указываются в соответствии с информацией о проекте инвестиционной программы и (или) проекте изменений, вносимых в инвестиционную программу, и обосновывающих ее материалах, опубликованной субъектом электроэнергетики в соответствии со стандартами раскрытия информации субъектами оптового и розничных рынков электрической энергии, утвержденными постановлением Правительства Российской Федерации от 21.01.2004 N 24.

## 7
Приложение N 7
к приказу Департамента топливно-энергетического комплекса и тарифного регулирования Вологодской области
от " ____" __________ 2021 г. N _____
Плановые показатели реализации инвестиционной программы
Раздел 2. Ввод объектов инвестиционной деятельности (мощностей) в эксплуатацию
Общество с ограниченной ответственностью "Городская электросетевая компания"
полное наименование субъекта электроэнергетики
Номер группы инвестиционных проектов | Наименование инвестиционного проекта (группы инвестиционных проектов) | Идентификатор инвестиционного проекта | Характеристики объекта электроэнергетики (объекта инвестиционной деятельности) | [6 empty] | Ввод объектов инвестиционной деятельности (мощностей) в эксплуатацию
[10 empty] | 2022 год | [6 empty] | 2023 год | [6 empty] | 2024 год | [6 empty] | 2025 год | [6 empty] | Итого
|  |  | План | [6 empty] | Утвержденный план | [6 empty] | Утвержденный план | [6 empty] | Утвержденный план | [6 empty] | Утвержденный план | [6 empty] | План
|  |  | МВ x А <4> | Мвар <4> | км ВЛ 1-цеп <4> | км ВЛ 2-цеп <4> | км КЛ <4> | МВт <4> | Другое <4> | МВ x А <4> | Мвар <4> | км ВЛ 1-цеп <4> | км ВЛ 2-цеп <4> | км КЛ <4> | МВт <4> | Другое <4> | МВ x А <4> | Мвар <4> | км ВЛ 1-цеп <4> | км ВЛ 2-цеп <4> | км КЛ <4> | МВт <4> | Другое <4> | МВ x А <4> | Мвар <4> | км ВЛ 1-цеп <4> | км ВЛ 2-цеп <4> | км КЛ <4> | МВт <4> | Другое <4> | МВ x А <4> | Мвар <4> | км ВЛ 1-цеп <4> | км ВЛ 2-цеп <4> | км КЛ <4> | МВт <4> | Другое <4> | МВ x А <4> | Мвар <4> | км ВЛ 1-цеп <4> | км ВЛ 2-цеп <4> | км КЛ <4> | МВт <4> | Другое <4>
1 | 2 | 3 | 4.1.1 | 4.1.2 | 4.1.3 | 4.1.4 | 4.1.5 | 4.1.6 | 4.1.7 | 5.1.1 | 5.1.2 | 5.1.3 | 5.1.4 | 5.1.5 | 5.1.6 | 5.1.7 | 5.2.1 | 5.2.2 | 5.2.3 | 5.2.4 | 5.2.5 | 5.2.6 | 5.2.7 | 5.3.1 | 5.3.2 | 5.3.3 | 5.3.4 | 5.3.5 | 5.3.6 | 5.3.7 | 5.4.1 | 5.4.2 | 5.4.3 | 5.4.4 | 5.4.5 | 5.4.6 | 5.4.7 | 6.1.1 | 6.1.2 | 6.1.3 | 6.1.4 | 6.1.5 | 6.1.6 | 6.1.7
Всего, в т.ч. | - | - | 8.98 | 0 | 0 | 0 | 0.96 | 0 | 400 | 3.26 | 0 | 0 | 0 | 0 | 0 | 132 | 3.46 | 0 | 0 | 0 | 0 | 0 | 88 | 0.5 | 0 | 0 | 0 | 0.96 | 0 | 47 | 1.76 | 0 | 0 | 0 | 0 | 0 | 133 | 8.98 | 0 | 0 | 0 | 0.96 | 0 | 400
1.2.1.1 | Реконструкция мачтовой КТП 10/0,4 160 кВА с заменой силового трансформатора КТП-Скважины п. Можайское, Вологодский район | L_TP_1.2.1.1_06 | 0.16 | нд | нд | нд | нд | нд | нд | нд | нд | нд | нд | нд | нд | нд | 0.16 | нд | нд | нд | нд | нд | нд | нд | нд | нд | нд | нд | нд | нд | нд | нд | нд | нд | нд | нд | нд | 0.16 | нд | нд | нд | нд | нд | нд
1.2.1.1 | Реконструкция трансформаторной подстанции 1х400 кВА с заменой силового трансформатора ЗТП-12 п. Ермаково, Вологодский район | L_TP_1.2.1.1_07 | 0.4 | нд | нд | нд | нд | нд | нд | нд | нд | нд | нд | нд | нд | нд | 0.4 | нд | нд | нд | нд | нд | нд | нд | нд | нд | нд | нд | нд | нд | нд | нд | нд | нд | нд | нд | нд | 0.4 | нд | нд | нд | нд | нд | нд
1.2.1.1 | Реконструкция трансформаторной подстанции 2х400 кВА с заменой силового трансформатора ЗТП-34 п. Непотягово, Вологодский район | L_TP_1.2.1.1_08 | 0.8 | нд | нд | нд | нд | нд | нд | нд | нд | нд | нд | нд | нд | нд | 0.8 | нд | нд | нд | нд | нд | нд | нд | нд | нд | нд | нд | нд | нд | нд | нд | нд | нд | нд | нд | нд | 0.8 | нд | нд | нд | нд | нд | нд
1.2.1.1 | Реконструкция трансформаторной подстанции 1х315 кВА, 1*160 кВА с заменой силового трансформатора ЗТП-Котельная п. Сосновка, Вологодский район | L_TP_1.2.1.1_09 | 0.5 | нд | нд | нд | нд | нд | нд | нд | нд | нд | нд | нд | нд | нд | нд | нд | нд | нд | нд | нд | нд | 0.5 | нд | нд | нд | нд | нд | нд | нд | нд | нд | нд | нд | нд | нд | 0.5 | нд | нд | нд | нд | нд | нд
1.2.1.1 | Реконструкция трансформаторной подстанции 2х630 кВА с заменой силового трансформатора ТП "Авторемзавод-1" г. Грязовец | L_TP_1.2.1.1_10 | 1.26 | нд | нд | нд | нд | нд | нд | 1.26 | нд | нд | нд | нд | нд | нд | нд | нд | нд | нд | нд | нд | нд | нд | нд | нд | нд | нд | нд | нд | нд | нд | нд | нд | нд | нд | нд | 1.26 | нд | нд | нд | нд | нд | нд
1.2.1.1 | Реконструкция трансформаторной подстанции 1х400 кВА с заменой силового трансформатора ЗТП-8 п. Ермаково, Вологодский район | L_TP_1.2.1.1_11 | 0.4 | нд | нд | нд | нд | нд | нд | 0.4 | нд | нд | нд | нд | нд | нд | нд | нд | нд | нд | нд | нд | нд | нд | нд | нд | нд | нд | нд | нд | нд | нд | нд | нд | нд | нд | нд | 0.4 | нд | нд | нд | нд | нд | нд
1.2.1.1 | Реконструкция трансформаторной подстанции 2х400 кВА заменой силовых трансформаторов ТП "Котельная" г. Вологда,, Пошехонское шоссе д. 18 | L_TP_1.2.1.1_12 | 0.8 | нд | нд | нд | нд | нд | нд | 0.8 | нд | нд | нд | нд | нд | нд | нд | нд | нд | нд | нд | нд | нд | нд | нд | нд | нд | нд | нд | нд | нд | нд | нд | нд | нд | нд | нд | 0.8 | нд | нд | нд | нд | нд | нд
1.2.1.1 | Реконструкция трансформаторной подстанции 1х160 кВА с заменой силового трансформатора ЗТП-1 Жилая зона д. Стризнево, Вологодский район | L_TP_1.2.1.1_13 | 0.16 | нд | нд | нд | нд | нд | нд | нд | нд | нд | нд | нд | нд | нд | нд | нд | нд | нд | нд | нд | нд | нд | нд | нд | нд | нд | нд | нд | 0.16 | нд | нд | нд | нд | нд | нд | 0.16 | нд | нд | нд | нд | нд | нд
1.2.1.1 | Реконструкция трансформаторной подстанции 1х400 кВА с заменой силового трансформатора ЗТП-Школа п. Сосновка, Вологодский район | L_TP_1.2.1.1_14 | 0.4 | нд | нд | нд | нд | нд | нд | нд | нд | нд | нд | нд | нд | нд | нд | нд | нд | нд | нд | нд | нд | нд | нд | нд | нд | нд | нд | нд | 0.4 | нд | нд | нд | нд | нд | нд | 0.4 | нд | нд | нд | нд | нд | нд
1.2.1.1 | Реконструкция трансформаторной подстанции 2х400 кВА с заменой силового трансформатора ЗТП-2 Котельная д. Стризнево, Вологодский район | L_TP_1.2.1.1_15 | 0.8 | нд | нд | нд | нд | нд | нд | нд | нд | нд | нд | нд | нд | нд | нд | нд | нд | нд | нд | нд | нд | нд | нд | нд | нд | нд | нд | нд | 0.8 | нд | нд | нд | нд | нд | нд | 0.8 | нд | нд | нд | нд | нд | нд
1.2.1.1 | Реконструкция трансформаторной подстанции 1х400 кВА с заменой силового трансформатора ЗТП-35 п. Непотягово, Вологодский район | L_TP_1.2.1.1_16 | 0.4 | нд | нд | нд | нд | нд | нд | нд | нд | нд | нд | нд | нд | нд | нд | нд | нд | нд | нд | нд | нд | нд | нд | нд | нд | нд | нд | нд | 0.4 | нд | нд | нд | нд | нд | нд | 0.4 | нд | нд | нд | нд | нд | нд
1.2.1.1 | Реконструкция трансформаторной подстанции 2х400 кВА с заменой силовых трансформаторов ЗТП-Надеево-1 п. Надеево, Вологодский район | L_TP_1.2.1.1_17 | 0.8 | нд | нд | нд | нд | нд | нд | 0.8 | нд | нд | нд | нд | нд | нд | нд | нд | нд | нд | нд | нд | нд | нд | нд | нд | нд | нд | нд | нд | нд | нд | нд | нд | нд | нд | нд | 0.8 | нд | нд | нд | нд | нд | нд
1.2.1.1 | Реконструкция трансформаторной подстанции 2х400 кВА с заменой силовых трансформаторов ЗТП-Надеево-2 п. Надеево, Вологодский район | L_TP_1.2.1.1_18 | 0.8 | нд | нд | нд | нд | нд | нд | нд | нд | нд | нд | нд | нд | нд | 0.8 | нд | нд | нд | нд | нд | нд | нд | нд | нд | нд | нд | нд | нд | нд | нд | нд | нд | нд | нд | нд | 0.8 | нд | нд | нд | нд | нд | нд
1.2.1.1 | Реконструкция трансформаторной подстанции 1х250 кВА с заменой силового трансформатора КТП-Михалево-3 п. Надеево, Вологодский район | L_TP_1.2.1.1_19 | 0.25 | нд | нд | нд | нд | нд | нд | нд | нд | нд | нд | нд | нд | нд | 0.25 | нд | нд | нд | нд | нд | нд | нд | нд | нд | нд | нд | нд | нд | нд | нд | нд | нд | нд | нд | нд | 0.25 | нд | нд | нд | нд | нд | нд
1.2.1.1 | Реконструкция трансформаторной подстанции 1х250 кВА с заменой силового трансформатора ЗТП- 400 Торговый центр п. Непотягово, Вологодский район | L_TP_1.2.1.1_20 | 0.25 | нд | нд | нд | нд | нд | нд | нд | нд | нд | нд | нд | нд | нд | 0.25 | нд | нд | нд | нд | нд | нд | нд | нд | нд | нд | нд | нд | нд | нд | нд | нд | нд | нд | нд | нд | 0.25 | нд | нд | нд | нд | нд | нд
1.2.1.1 | Реконструкция трансформаторной подстанции 1х400 кВА с заменой силового трансформатора ЗТП-ПМК-1 п. Сосновка, Вологодский район | L_TP_1.2.1.1_21 | 0.4 | нд | нд | нд | нд | нд | нд | нд | нд | нд | нд | нд | нд | нд | 0.4 | нд | нд | нд | нд | нд | нд | нд | нд | нд | нд | нд | нд | нд | нд | нд | нд | нд | нд | нд | нд | 0.4 | нд | нд | нд | нд | нд | нд
1.2.1.1 | Реконструкция трансформаторной подстанции 1х400 кВА с заменой силового трансформатора ТП-Очистные п. Сосновка, Вологодский район | L_TP_1.2.1.1_22 | 0.4 | нд | нд | нд | нд | нд | нд | нд | нд | нд | нд | нд | нд | нд | 0.4 | нд | нд | нд | нд | нд | нд | нд | нд | нд | нд | нд | нд | нд | нд | нд | нд | нд | нд | нд | нд | 0.4 | нд | нд | нд | нд | нд | нд
1.2.1.1 | Реконструкция РП-0,4 кВ, замена КР0,4 кВ жилых домов в кол-ве 23 шт. п. Ермаково, Вологодский район | L_TP_1.2.1.1_29 | нд | нд | нд | нд | нд | нд | 23 | нд | нд | нд | нд | нд | нд | нд | нд | нд | нд | нд | нд | нд | нд | нд | нд | нд | нд | нд | нд | 23 | нд | нд | нд | нд | нд | нд | нд | нд | нд | нд | нд | нд | нд | 23
1.2.3.1 | Реализация мероприятий по интеллектуальному учету электричекой энергии | L_ISUE_1.2.3.1_02 | нд | нд | нд | нд | нд | нд | 377 | нд | нд | нд | нд | нд | нд | 132 | нд | нд | нд | нд | нд | нд | 88 | нд | нд | нд | нд | нд | нд | 24 | нд | нд | нд | нд | нд | нд | 133 | нд | нд | нд | нд | нд | нд | 377
1.4.1 | Новое строительство КЛЭП-0,4 кВ ТП-поселок-Дома№6,7,8,2,1,9,11,13,10,5,5А п. Можайское, Вологодский район | L_KL_1.4.1_24 | нд | нд | нд | нд | 0.96 | нд | нд | нд | нд | нд | нд | нд | нд | нд | нд | нд | нд | нд | нд | нд | нд | нд | нд | нд | нд | 0.96 | нд | нд | нд | нд | нд | нд | нд | нд | нд | нд | нд | нд | нд | 0.96 | нд | нд
<1> Указывается номер приложения к решению об утверждении инвестиционной программы, изменений, вносимых в инвестиционную программу, или инвестиционной программы и изменений, вносимых в инвестиционную программу.
<2> Указываются наименование органа исполнительной власти и реквизиты решения об утверждении инвестиционной программы, изменений, вносимых в инвестиционную программу, или инвестиционной программы и изменений, вносимых в инвестиционную программу.
<3> Словосочетания вида "год X", "год (X + 1)", "год (X + 1)" в различных падежах заменяются указанием года (четыре цифры и слово "год" в соответствующем падеже), который определяется как первый год реализации инвестиционной программы (если утверждается инвестиционная программа) или год, в котором принимается решение об утверждении изменений, вносимых в инвестиционную программу, или инвестиционной программы и изменений, вносимых в инвестиционную программу, плюс количество лет, равных числу, указанному в словосочетании после знака "+".
Если решение об утверждении инвестиционной программы (изменений, вносимых в инвестиционную программу, или инвестиционной программы и изменений, вносимых в инвестиционную программу) принимается на период:
более 3 лет, то после столбца 5.3.7 настоящая форма дополняется новыми столбцами, аналогичными столбцам 5.3.1 - 5.3.7, с указанием в наименовании заголовков столбцов соответствующих годов, в отношении которых заполняется такая форма, и порядковых номеров столбцов;
менее 3 лет, то в настоящей форме удаляются столбцы 5.3.1 - 5.3.7 или 5.2.1 - 5.3.7.
<4> Количество столбцов и наименования их заголовков указываются в соответствии с информацией о проекте инвестиционной программы и (или) проекте изменений, вносимых в инвестиционную программу, и обосновывающих ее материалах, опубликованной субъектом электроэнергетики в соответствии со стандартами раскрытия информации субъектами оптового и розничных рынков электрической энергии, утвержденными постановлением Правительства Российской Федерации от 21.01.2004 N 24.

## 8
Приложение N 8
к приказу Департамента топливно-энергетического комплекса и тарифного регулирования Вологодской области
от " ____" __________ 2021 г. N _____
Плановые показатели реализации инвестиционной программы
Раздел 3. Источники финансирования инвестиционной программы <3>
Общество с ограниченной ответственностью "Городская электросетевая компания"
полное наименование субъекта электроэнергетики
Вологодская область
наименование субъекта Российской Федерации
млн рублей
N п/п | Показатель | 2022 год | 20123 год | 20123 год | 2024 год | Итого
|  | Утвержденный план | Утвержденный план | Утвержденный план | Утвержденный план | План
1 | 2 | 3.1 | 3.2 | 3.3 | 3.4 | 4
Источники финансирования инвестиционной программы всего (I + II), в том числе: |  | 5.538 | 5.543 | 5.5315 | 5.5265 | 22.139
I | Собственные средства всего, в том числе: | 5.538 | 5.543 | 5.5315 | 5.5265 | 22.139
1.1 | Прибыль, направляемая на инвестиции, в том числе: | 3.377 | 3.382 | 3.3705 | 3.3655 | 13.495
1.1.1. | инвестиционная составляющая в тарифах, в том числе: | 3.377 | 3.382 | 3.3705 | 3.3655 | 13.495
1.1.1.1 | услуги по передаче электрической энергии | 3.377 | 3.382 | 3.3705 | 3.3655 | 13.495
1.1.1.2 | наименование вида деятельности <6> | нд | нд | нд | нд | нд
1.1.2 | прибыль от продажи электрической энергии (мощности) по нерегулируемым ценам | нд | нд | нд | нд | нд
1.1.3 | прибыль от технологического присоединения, в том числе: | нд | нд | нд | нд | нд
1.1.3.1 | от технологического присоединения объектов по производству электрической энергии | нд | нд | нд | нд | нд
1.1.3.2 | от технологического присоединения потребителей электрической энергии | нд | нд | нд | нд | нд
1.1.4 | прочая прибыль | нд | нд | нд | нд | нд
1.2 | Амортизация основных средств всего, в том числе: | 2.161 | 2.161 | 2.161 | 2.161 | 8.644
1.2.1. | амортизация, учтенная в тарифах, всего, в том числе: | 2.161 | 2.161 | 2.161 | 2.161 | 8.644
1.2.1.1 | услуги по передаче электрической энергии | 2.161 | 2.161 | 2.161 | 2.161 | 8.644
1.2.1.2 | наименование вида деятельности <6> | нд | нд | нд | нд | нд
1.2.2 | прочая амортизация | нд | нд | нд | нд | нд
1.2.3 | недоиспользованная амортизация прошлых лет всего, в том числе: | нд | нд | нд | нд | нд
1.2.3.1 | услуги по передаче электрической энергии | нд | нд | нд | нд | нд
1.2.3.2 | наименование вида деятельности <6> | нд | нд | нд | нд | нд
... | ... | нд | нд | нд | нд | нд
1.3 | Возврат налога на добавленную стоимость | 0 | 0 | 0 | 0 | 0
1.4 | Прочие собственные средства всего, в том числе: | 0 | 0 | 0 | 0 | 0
1.4.1 | средства дополнительной эмиссии акций | нд | нд | нд | нд | нд
1.4.2 | Прочие собственные средства корректировка неподконтрольных расходов) | 0 | 0 | 0 | 0 | 0
II | Привлеченные средства, всего, в том числе: | 0 | 0 | 0 | 0 | 0
2.1 | Кредиты | 0 | 0 | 0 | 0 | 0
2.2 | Облигационные займы | нд | нд | нд | нд | нд
2.3 | Векселя | нд | нд | нд | нд | нд
2.4 | Займы организаций | нд | нд | нд | нд | нд
2.5 | Бюджетное финансирование, всего, в том числе: | нд | нд | нд | нд | нд
2.5.1 | средства федерального бюджета, всего, в том числе: | нд | нд | нд | нд | нд
2.5.1.1 | средства федерального бюджета, недоиспользованные в прошлых периодах | нд | нд | нд | нд | нд
2.5.2. | средства консолидированного бюджета субъекта Российской Федерации, всего, в том числе: | нд | нд | нд | нд | нд
2.5.2.1 | средства консолидированного бюджета субъекта Российской Федерации, недоиспользованные в прошлых периодах | нд | нд | нд | нд | нд
2.6 | Использование лизинга | нд | нд | нд | нд | нд
2.7 | Прочие привлеченные средства | нд | нд | нд | нд | нд
<1> Указывается номер приложения к решению об утверждении инвестиционной программы, изменений, вносимых в инвестиционную программу, или инвестиционной программы и изменений, вносимых в инвестиционную программу.
<2> Указываются наименование органа исполнительной власти и реквизита решения об утверждении инвестиционной программы, изменений, вносимых в инвестиционную программу, или инвестиционной программы и изменений, вносимых в инвестиционную программу.
<3> Форма заполняется отдельно по субъекту электроэнергетики в целом и по каждому субъекту Российской Федерации, на территории которого планируется реализация инвестиционной программы субъекта электроэнергетики. Для системного оператора Единой энергетической системы России и организации по управлению по управлению единой национальной (общероссийской) электрической сетью форма заполняется только по субъекту электроэнергетики в целом.
<4> При заполнении формы по субъекту электроэнергетики в целом указываются слова "Всего по инвестиционной программе", при заполнении формы по субъекту Российской Федерации, на территории которого планируется реализация инвестиционной программы субъекта электроэнергетики, указывается наименование соответствующего субъекта Российской Федерации.
<5> Словосочетания вида "год X", "год (X + 1)", "год (X + 1)" в различных падежах заменяются указанием года (четыре цифры и слово "год" в соответствующем падеже), который определяется как первый год реализации инвестиционной программы (если утверждается инвестиционная программа) или год, в котором принимается решение об утверждении изменений, вносимых в инвестиционную программу, или инвестиционной программы и изменений, вносимых в инвестиционную программу, плюс количество лет, равных числу, указанному в словосочетании после знака "+".
Если решение об утверждении инвестиционной программы (изменений, вносимых в инвестиционную программу, или инвестиционной программы и изменений, вносимых в инвестиционную программу) принимается на период: более 3 лет, то после столбца 3.3 настоящая форма дополняется новыми столбцами, аналогичными столбцу 3.3, с указанием в наименовании заголовков столбцов соответствующих годов, в отношении которых заполняется такая форма, и порядковых номеров столбцов; менее 3 лет, то в настоящей форме удаляются столбцы 3.3 или 3.2 - 3.3.
<6> Наименования видов деятельности указываются в соответствии с финансовым планом: опубликованным в соответствии со стандартами раскрытия информации субъектами оптового и розничных рынков электрической энергии, утвержденными постановлением Правительства Российской Федерации от 21.01.2004 N 24, сетевой организацией в составе информации о проекте инвестиционной программы и (или) проекте изменений, вносимых в инвестиционную программу, и обосновывающих ее материалах; представленным в соответствии с Правилами утверждения инвестиционных программ субъектов электроэнергетики, утвержденными постановлением Правительства Российской Федерации от 01.12.2009 N 977, субъектом электроэнергетики (за исключением сетевых организаций) в орган исполнительной власти, принявший решение об утверждении инвестиционной программы, изменений, вносимых в инвестиционную программу, или инвестиционной программы и изменений, вносимых в инвестиционную программу.ъ